## COMP_BDI_EDIFICACOES_26,53%_COM (hidden)
COMPOSIÇÃO DE BDI PARA SERVIÇOS GERAIS DE EDIFICAÇÕES
COMPOSIÇÃO DE B.D.I. – BONIFICAÇÃO E DESPESAS INDIRETAS - COM DESONERAÇÃO
OBRA: EXECUÇÃO DE REPAROS EMERGENCIAIS E REFORMA DOS PRÉDIOS DAS ESCOLAS MUNICIPAIS E DA SEDE DA SECRETARIA DE EDUCAÇÃO DO MUNICÍPIO DE LIMOEIRO/PE
LOCALIZAÇÃO: DIVERSAS LOCALIDADES, LIMOEIRO - PE
DATA: JULHO/2017
DESCRIÇÃO | SIGLA | VALOR (*) |  | FAIXA REFERENCIAL - Ref. Acórdão 2622/2013
Taxa de rateio da Administração Central | AC | 4% | med | De 3,00% até 5,50%; médio = 4,00%
Taxa de Despesas Financeiras | DF | 1.23% | med | De 0,59% até 1,39%; médio = 1,23%
Taxa de Risco | R | 0.97% | med | De 0,97% até 1,27%; médio = 1,27%
Taxa de Seguro e Taxa de Garantia | S + G | 0.8% | *med=min | De 0,80% até 1,00%; médio = 0,80%
COFINS | COFINS | 3%
ISS (**) | ISS | 2% | 0.02 | (MÃO DE OBRA = 40%, MATERIAIS=60%); 5% x 40% = 2%
PIS | PIS | 0.65%
CONTRIBUIÇÃO PREVIDENCIÁRIA SOBRE RECEITA BRUTA (***) | CPRB | 4.5% | *
Taxa de Tributos (Soma dos itens COFINS, ISS, PIS e CPRB) | I | 10.15%
Taxa de Lucro | L | 6.18% | min-med | De 6,16% até 8,96%; médio = 7,40%
BDI Resultante |  | 26.53% | (BDI padrão Edificações com CPRB considerando M.O. de 40%)
De 20,34% até 25,00%; médio = 22,12%
Fórmula do BDI conforme Acórdão TCU 2622/2013-P:
Obs.:
(*) Todas as taxas adotadas estão na faixa admissível do Acórdão 2622/2013-P do TCU.
(**) A alíquota de ISS no Município de Limoeiro/PE é de 5% sobre os custos de mão de obra. Considerou-se para todos os serviços uma proporção de 40% de mão de obra, de modo que a taxa de ISS a incidir sobre os custos unitários dos itens será de 5% x 40% = 2,00%.
(***) Conforme determina a Lei nº 13.161, de 31 de agosto de 2015, que altera a Lei nº 12.546, de 14 de dezembro 2011, para obras de infraestrutura e do setor de construção, foi regulamentada a substituição da contribuição previdenciária patronal de 20% sobre a folha de pagamentos por uma contribuição de 4,50% sobre a receita bruta, sendo facultativa a opção pela contribuição substitutiva. Nesta composição de BDI foi considerada a opção pela contribuição substitutiva, sendo portanto necessário utilizar tabelas de custos desoneradas para elaboração do orçamento básico. |  |  |  | Obs.: 1. Acompanhar a questão, pois existe a possibilidade da Lei da Desoneração vencer ou ser revogada. 2. As atividades incluídas na desoneração são as relativas aos grupos 412, 432, 433 e 439 da CNAE 2.0
Obs.:
Os custos indiretos são decorrentes da estrutura da obra e da empresa e que não podem ser atribuídos diretamente à execução de um dado serviço. Os custos indiretos variam muito, principalmente, em função do local de execução dos serviços, do tipo da obra, impostos incidentes, e ainda com as exigências do edital ou contrato. Devem ser distribuídos pelos custos unitários diretos totais dos serviços na forma de percentual destes. Os custos indiretos que mais afetam a construção estão a seguir identificados, entretanto, o engenheiro de custos deve analisar em cada caso sua validade.
Fórmula BDI conforme Acórdão TCU 325/2007:
BDI = (1+AC/100)x(1+DF/100)x(1+R/100)x(1+l/100) -1 x100
1- l .
100

## ORÇAMENTO PINTURA (hidden)
PLANILHA ORÇAMENTÁRIA
| OBRA: MANUTENÇÃO DOS PRÉDIOS DA SAÚDE LIMOEIRO/PE | [8 empty] | BDI DESON. | BDI Ñ DESON
| LOCALIZAÇÃO: DIVERSAS LOCALIDADES, LIMOEIRO - PE | [8 empty] | 26.53% | 20.84%
FONTES DE PREÇOS: EMLURB DEZ-2014 / SINAPI ABRIL-2017 / SEINFRA 024 MARÇO-2016 - SEM DESONERAÇÃO (BDI = 20,50%)
DATA: JULHO/2017
ITEM | REFERÊNCIA | CÓDIGO | DESCRIÇÃO DOS SERVIÇOS | UN. | QUANT. | V. UNIT. S/BDI | V. UNIT. C/BDI | VALOR TOTAL (R$)
1.0 |  |  | SERVIÇOS PRELIMINARES |  |  |  |  | 1552.86
1.1 |  |  | INSTALAÇÃO DE PLACA DE OBRA |  |  |  |  | 1552.86
1.1.1 | SINAPI-I | 4813 | PLACA DE OBRA (PARA CONSTRUCAO CIVIL) EM CHAPA GALVANIZADA *N. 22*, ADESIVADA, DE *2,0 X 1,125* M | m² | 4.5 | 285.57 | 345.08 | 1552.86
2.0 |  |  | USF JOÃO HERÁCLIO DUARTE - PITOMBEIRA |  |  |  |  | 5237.53
2.1 |  |  | PINTURA |  |  |  |  | 5237.53
2.1.1 | SINAPI | 88485 | APLICAÇÃO DE FUNDO SELADOR ACRÍLICO EM PAREDES, UMA DEMÃO. AF_06/2014 | m² | 237.75 | 2.32 | 2.8 | 665.7
2.1.2 | SINAPI | 100724 | PINTURA COM TINTA ALQUÍDICA DE FUNDO E ACABAMENTO (ESMALTE SINTÉTICO GRAFITE) APLICADA A ROLO OU PINCEL SOBRE PERFIL METÁLICO EXECUTADO EM FÁBRICA (POR DEMÃO). AF_01/2020 | m² | 17.61 | 10.44 | 12.62 | 222.23
2.1.3 | SINAPI | 88489 | APLICAÇÃO MANUAL DE PINTURA COM TINTA LÁTEX ACRÍLICA EM PAREDES, DUAS DEMÃOS. AF_06/2014 | m² | 237.75 | 13.67 | 16.52 | 3927.63
2.1.4 | SINAPI | 88488 | APLICAÇÃO MANUAL DE PINTURA COM TINTA LÁTEX ACRÍLICA EM TETO, DUAS DEMÃOS. AF_06/2014 | m² | 40.96 | 15.31 | 18.5 | 757.76
2.1.5 | SINAPI | 102217 | PINTURA TINTA DE ACABAMENTO (PIGMENTADA) A ÓLEO EM MADEIRA, 2 DEMÃOS. AF_01/2021 | m² | 21 | 13 | 15.71 | 329.91
3.0 |  |  | USF URUCUBA |  |  |  |  | 12965.89 | #DIV/0!
3.1 |  |  | PINTURA |  |  |  |  | 12965.89
3.1.1 | SINAPI | 88485 | APLICAÇÃO DE FUNDO SELADOR ACRÍLICO EM PAREDES, UMA DEMÃO. AF_06/2014 | m² | 449.35 | 2.32 | 2.8 | 1258.18
3.1.2 | SINAPI | 100724 | PINTURA COM TINTA ALQUÍDICA DE FUNDO E ACABAMENTO (ESMALTE SINTÉTICO GRAFITE) APLICADA A ROLO OU PINCEL SOBRE PERFIL METÁLICO EXECUTADO EM FÁBRICA (POR DEMÃO). AF_01/2020 | m² | 35.92 | 10.44 | 12.62 | 453.31
3.1.3 | SINAPI | 88489 | APLICAÇÃO MANUAL DE PINTURA COM TINTA LÁTEX ACRÍLICA EM PAREDES, DUAS DEMÃOS. AF_06/2014 | m² | 449.35 | 13.67 | 16.52 | 7423.26
3.1.4 | SINAPI | 88488 | APLICAÇÃO MANUAL DE PINTURA COM TINTA LÁTEX ACRÍLICA EM TETO, DUAS DEMÃOS. AF_06/2014 | m² | 161.08 | 15.31 | 18.5 | 2979.98
3.1.5 | SINAPI | 102217 | PINTURA TINTA DE ACABAMENTO (PIGMENTADA) A ÓLEO EM MADEIRA, 2 DEMÃOS. AF_01/2021 | m² | 54.18 | 13 | 15.71 | 851.16
4.0 |  |  | ESCOLA JOÃO MARQUE DA SILVA (PONTO DE APOIO USF SERRA DOS CARNEIROS) |  |  |  |  | 9585.52 | #DIV/0!
4.1 |  |  | PINTURA |  |  |  |  | 9585.52
4.1.1 | SINAPI | 88485 | APLICAÇÃO DE FUNDO SELADOR ACRÍLICO EM PAREDES, UMA DEMÃO. AF_06/2014 | m² | 412.19 | 2.32 | 2.8 | 1154.13
4.1.2 | SINAPI | 100724 | PINTURA COM TINTA ALQUÍDICA DE FUNDO E ACABAMENTO (ESMALTE SINTÉTICO GRAFITE) APLICADA A ROLO OU PINCEL SOBRE PERFIL METÁLICO EXECUTADO EM FÁBRICA (POR DEMÃO). AF_01/2020 | m² | 1.2 | 10.44 | 12.62 | 15.14
4.1.3 | SINAPI | 88489 | APLICAÇÃO MANUAL DE PINTURA COM TINTA LÁTEX ACRÍLICA EM PAREDES, DUAS DEMÃOS. AF_06/2014 | m² | 412.19 | 13.67 | 16.52 | 6809.37
4.1.4 | SINAPI | 88488 | APLICAÇÃO MANUAL DE PINTURA COM TINTA LÁTEX ACRÍLICA EM TETO, DUAS DEMÃOS. AF_06/2014 | m² | 48 | 15.31 | 18.5 | 888
4.1.5 | SINAPI | 102217 | PINTURA TINTA DE ACABAMENTO (PIGMENTADA) A ÓLEO EM MADEIRA, 2 DEMÃOS. AF_01/2021 | m² | 45.76 | 13 | 15.71 | 718.88
5.0 |  |  | USF DR. JOSÉ OTÁVIO MACIEL (UBS CEMITÉRIO) | [5 empty] | #DIV/0!
5.1 |  |  | PINTURA
5.1.1 | SINAPI | 88485 | APLICAÇÃO DE FUNDO SELADOR ACRÍLICO EM PAREDES, UMA DEMÃO. AF_06/2014 | m² | 383.43 | 2.32 | 2.8 | 1073.6
5.1.2 | SINAPI | 100724 | PINTURA COM TINTA ALQUÍDICA DE FUNDO E ACABAMENTO (ESMALTE SINTÉTICO GRAFITE) APLICADA A ROLO OU PINCEL SOBRE PERFIL METÁLICO EXECUTADO EM FÁBRICA (POR DEMÃO). AF_01/2020 | m² | 20.42 | 10.44 | 12.62 | 257.7
5.1.3 | SINAPI | 88489 | APLICAÇÃO MANUAL DE PINTURA COM TINTA LÁTEX ACRÍLICA EM PAREDES, DUAS DEMÃOS. AF_06/2014 | m² | 383.43 | 13.67 | 16.52 | 6334.26
5.1.4 | SINAPI | 88488 | APLICAÇÃO MANUAL DE PINTURA COM TINTA LÁTEX ACRÍLICA EM TETO, DUAS DEMÃOS. AF_06/2014 | m² | 118.79 | 15.31 | 18.5 | 2197.61
5.1.5 | SINAPI | 102217 | PINTURA TINTA DE ACABAMENTO (PIGMENTADA) A ÓLEO EM MADEIRA, 2 DEMÃOS. AF_01/2021 | m² | 50.4 | 13 | 15.71 | 791.78
6.0 |  |  | USF GERALDO DE MEDEIROS (UBS CONGAL) |  |  |  |  | 10172.51 | #DIV/0!
6.1 |  |  | PINTURA |  |  |  |  | 10172.51
6.1.1 | SINAPI | 88485 | APLICAÇÃO DE FUNDO SELADOR ACRÍLICO EM PAREDES, UMA DEMÃO. AF_06/2014 | m² | 306.51 | 2.32 | 2.8 | 858.22
6.1.2 | SINAPI | 100724 | PINTURA COM TINTA ALQUÍDICA DE FUNDO E ACABAMENTO (ESMALTE SINTÉTICO GRAFITE) APLICADA A ROLO OU PINCEL SOBRE PERFIL METÁLICO EXECUTADO EM FÁBRICA (POR DEMÃO). AF_01/2020 | m² | 18.37 | 10.44 | 12.62 | 231.82
6.1.3 | SINAPI | 88489 | APLICAÇÃO MANUAL DE PINTURA COM TINTA LÁTEX ACRÍLICA EM PAREDES, DUAS DEMÃOS. AF_06/2014 | m² | 360.51 | 13.67 | 16.52 | 5955.62
6.1.4 | SINAPI | 88488 | APLICAÇÃO MANUAL DE PINTURA COM TINTA LÁTEX ACRÍLICA EM TETO, DUAS DEMÃOS. AF_06/2014 | m² | 139.06 | 15.31 | 18.5 | 2572.61
6.1.5 | SINAPI | 102217 | PINTURA TINTA DE ACABAMENTO (PIGMENTADA) A ÓLEO EM MADEIRA, 2 DEMÃOS. AF_01/2021 | m² | 35.28 | 13 | 15.71 | 554.24
7.0 |  |  | ACADEMIA SÃO JORGE |  |  |  |  | 11065.44 | #DIV/0!
7.1 |  |  | PINTURA |  |  |  |  | 11065.44
7.1.1 | SINAPI | 88485 | APLICAÇÃO DE FUNDO SELADOR ACRÍLICO EM PAREDES, UMA DEMÃO. AF_06/2014 | m² | 438.87 | 2.32 | 2.8 | 1228.83
7.1.2 | SINAPI | 100724 | PINTURA COM TINTA ALQUÍDICA DE FUNDO E ACABAMENTO (ESMALTE SINTÉTICO GRAFITE) APLICADA A ROLO OU PINCEL SOBRE PERFIL METÁLICO EXECUTADO EM FÁBRICA (POR DEMÃO). AF_01/2020 | m² | 39.41 | 10.44 | 12.62 | 497.35
7.1.3 | SINAPI | 88489 | APLICAÇÃO MANUAL DE PINTURA COM TINTA LÁTEX ACRÍLICA EM PAREDES, DUAS DEMÃOS. AF_06/2014 | m² | 438.87 | 13.67 | 16.52 | 7250.13
7.1.4 | SINAPI | 88488 | APLICAÇÃO MANUAL DE PINTURA COM TINTA LÁTEX ACRÍLICA EM TETO, DUAS DEMÃOS. AF_06/2014 | m² | 100.8 | 15.31 | 18.5 | 1864.8
7.1.5 | SINAPI | 102217 | PINTURA TINTA DE ACABAMENTO (PIGMENTADA) A ÓLEO EM MADEIRA, 2 DEMÃOS. AF_01/2021 | m² | 14.28 | 13 | 15.71 | 224.33
8.0 |  |  | USF DR. ADEJARDO FRANCISCO DA SILVA |  |  |  |  | 10580.79 | #DIV/0!
8.1 |  |  | PINTURA |  |  |  |  | 10580.79
8.1.1 | SINAPI | 88485 | APLICAÇÃO DE FUNDO SELADOR ACRÍLICO EM PAREDES, UMA DEMÃO. AF_06/2014 | m² | 346.43 | 2.32 | 2.8 | 970
8.1.2 | SINAPI | 100724 | PINTURA COM TINTA ALQUÍDICA DE FUNDO E ACABAMENTO (ESMALTE SINTÉTICO GRAFITE) APLICADA A ROLO OU PINCEL SOBRE PERFIL METÁLICO EXECUTADO EM FÁBRICA (POR DEMÃO). AF_01/2020 | m² | 41.18 | 10.44 | 12.62 | 519.69
8.1.3 | SINAPI | 88489 | APLICAÇÃO MANUAL DE PINTURA COM TINTA LÁTEX ACRÍLICA EM PAREDES, DUAS DEMÃOS. AF_06/2014 | m² | 346.43 | 13.67 | 16.52 | 5723.02
8.1.4 | SINAPI | 88488 | APLICAÇÃO MANUAL DE PINTURA COM TINTA LÁTEX ACRÍLICA EM TETO, DUAS DEMÃOS. AF_06/2014 | m² | 145.17 | 15.31 | 18.5 | 2685.64
8.1.5 | SINAPI | 102217 | PINTURA TINTA DE ACABAMENTO (PIGMENTADA) A ÓLEO EM MADEIRA, 2 DEMÃOS. AF_01/2021 | m² | 43.44 | 13 | 15.71 | 682.44
#DIV/0!
#DIV/0!
#DIV/0!
#DIV/0!
#DIV/0!
#DIV/0!
#DIV/0!
#DIV/0!
#DIV/0!
#DIV/0!
#DIV/0!
#DIV/0!
#DIV/0!
#DIV/0!
#DIV/0!
*estimado grosseiramente, planejar melhor na execução
#DIV/0!

## MEMÓRIA PINTURA (hidden)
MEMÓRIA DE CÁLCULO EXPLICATIVO
PROJETO
|  |  | OBRA: EXECUÇÃO DE REPAROS EMERGENCIAIS E REFORMA DOS PRÉDIOS DAS ESCOLAS MUNICIPAIS E DA SEDE DA SECRETARIA DE EDUCAÇÃO DO MUNICÍPIO DE LIMOEIRO/PE | [12 empty] | BDI DESON. | BDI Ñ DESON
|  |  | LOCALIZAÇÃO: DIVERSAS LOCALIDADES, LIMOEIRO - PE | [12 empty] | 26.53% | 26.53%
DATA: JULHO/2017
ITEM | REFERÊNCIA | CÓDIGO | DESCRIÇÃO DOS SERVIÇOS | UN. | TAXA | COMP. | LARG. | ALTURA | TOTAL | QUANT. | V. UNIT. S/BDI | V. UNIT. C/BDI | VALOR TOTAL (R$) |  | SER | JC
1.0 |  |  | SERVIÇOS PRELIMINARES | [9 empty] | 1597.59 | #REF! | OK | OK
1.1 |  |  | INSTALAÇÃO DE PLACA DE OBRA | [9 empty] | 1597.59
1.1.1 | SINAPI | 74209/001 | PLACA DE OBRA EM CHAPA DE ACO GALVANIZADO | m² | [5 empty] | 4.5 | 280.58 | 355.02 | 1597.59
|  |  | Placa de obra |  |  | 3 |  | 1.5 | 4.5
[8 empty] | Total item 1.1.1 | 4.5
2.0 |  |  | #REF! | [9 empty] | #REF! | #REF! | OK | OK
2.1 |  |  | PINTURA | [9 empty] | 2328.04
2.1.1 |  |  | APLICAÇÃO DE FUNDO SELADOR ACRÍLICO EM PAREDES, UMA DEMÃO. AF_06/2014 | m²
|  |  | Área externa |  | 2 | 5.05 |  | 3.37 | 34.04
[5 empty] | 2 | 12.8 |  | 3 | 76.8
Área interna
|  |  | Atendimento e sala do dentista |  | 4 | 2.53 |  | 3 | 30.36
[5 empty] | 4 | 2.3 |  | 3 | 27.6
|  |  | Farmácia |  | 2 | 3.1 |  | 3 | 18.6
[5 empty] | 2 | 2.04 |  |  | 4.08
|  |  | Sala de espera |  | 2 | 1.62 |  | 3 | 9.72
[5 empty] | 1 | 5.05 |  | 3 | 15.15
[5 empty] | 2 | 3.1 |  | 3 | 18.6
[5 empty] | 2 | 4.2 |  | 3 | 25.2
|  |  | Deduções das aberturas |  | -5 |  | 0.8 | 2.1 | -8.4
[5 empty] | -1 |  | 5 | 2.1 | -10.5
[5 empty] | -2 |  | 1 | 1 | -2
[5 empty] | -1 |  | 1.5 | 1 | -1.5
[8 empty] | Total item 2.1.1 | 237.75
2.1.2 | COMPOSIÇÃO | COMP. 003 | PINTURA COM TINTA ALQUÍDICA DE FUNDO E ACABAMENTO (ESMALTE SINTÉTICO GRAFITE) APLICADA A ROLO OU PINCEL SOBRE PERFIL METÁLICO EXECUTADO EM FÁBRICA (POR DEMÃO). AF_01/2020 | m² | [5 empty] | 17.61 | 104.48 | 132.2 | 2328.04
|  |  | Baculhantes |  | 4 |  | 1 | 1 | 4
[5 empty] | 2 |  | 1.5 | 1 | 3
[5 empty] | 1 |  | 5.05 | 2.1 | 10.61
[8 empty] | Total item 2.1.2 | 17.61
2.1.3 |  |  | APLICAÇÃO MANUAL DE PINTURA COM TINTA LÁTEX ACRÍLICA EM PAREDES, DUAS DEMÃOS. AF_06/2014 | m²
|  |  | Área externa |  | 2 | 5.05 |  | 3.37 | 34.04
[5 empty] | 2 | 12.8 |  | 3 | 76.8
Área interna
|  |  | Atendimento e sala do dentista |  | 4 | 2.53 |  | 3 | 30.36
[5 empty] | 4 | 2.3 |  | 3 | 27.6
|  |  | Farmácia |  | 2 | 3.1 |  | 3 | 18.6
[5 empty] | 2 | 2.04 |  |  | 4.08
|  |  | Sala de espera |  | 2 | 1.62 |  | 3 | 9.72
[5 empty] | 1 | 5.05 |  | 3 | 15.15
[5 empty] | 2 | 3.1 |  | 3 | 18.6
[5 empty] | 2 | 4.2 |  | 3 | 25.2
|  |  | Deduções das aberturas |  | -5 |  | 0.8 | 2.1 | -8.4
[5 empty] | -1 |  | 5 | 2.1 | -10.5
[5 empty] | -2 |  | 1 | 1 | -2
[5 empty] | -1 |  | 1.5 | 1 | -1.5
[8 empty] | Total item 2.1.3 | 237.75
2.1.4 |  |  | APLICAÇÃO MANUAL DE PINTURA COM TINTA LÁTEX ACRÍLICA EM TETO, DUAS DEMÃOS. AF_06/2014 | m²
Área interna
|  |  | Atendimento e sala do dentista |  | 2 | 2.53 | 2.3 |  | 11.64
|  |  | Farmácia |  | 1 | 3.1 | 2.04 |  | 6.32
[5 empty] | 1 | 3.1 | 4.2 |  | 13.02
|  |  | Sala de espera |  | 1 | 1.62 | 5.05 |  | 8.18
[5 empty] | 1 | 1.2 | 1.5 |  | 1.8
[8 empty] | Total item 2.1.4 | 40.96
2.1.5 |  |  | PINTURA TINTA DE ACABAMENTO (PIGMENTADA) A ÓLEO EM MADEIRA, 2 DEMÃOS. AF_01/2021 | m²
[5 empty] | 10 |  | 0.8 | 2.1 | 16.8
[5 empty] | 2 |  | 1 | 2.1 | 4.2
[8 empty] | Total item 2.1.5 | 21
3.0 |  |  | USF URUCUBA | [9 empty] | #REF! | #REF! | OK | OK
3.1 |  |  | PINTURA | [9 empty] | 0
3.1.1 |  |  | APLICAÇÃO DE FUNDO SELADOR ACRÍLICO EM PAREDES, UMA DEMÃO. AF_06/2014 | m²
|  |  | Área externa |  |  | 14.2 |  | 3 | 42.6
[6 empty] | 15.2 |  | 1.9 | 28.88
[6 empty] | 12.2 |  | 1.3 | 15.86
[5 empty] | 2 | 12 |  | 3 | 72
Área interna
|  |  | Recepção/Farmácia/sala de exames |  | 6 | 2.54 |  | 2.6 | 39.62
[5 empty] | 2 | 2.28 |  | 2.6 | 11.86
[5 empty] | 2 | 2.32 |  | 2.6 | 12.06
[5 empty] | 2 | 4.56 |  | 2.6 | 23.71
|  |  | Despensa |  | 2 | 1.5 |  | 2.6 | 7.8
[5 empty] | 2 | 1.2 |  | 2.6 | 6.24
|  |  | sala médica |  | 2 | 2.63 |  | 1 | 5.26
[5 empty] | 2 | 1.95 |  | 1.2 | 4.68
|  |  | Antiga odontologia |  | 2 | 3.4 |  | 1.2 | 8.16
[5 empty] | 2 | 2.5 |  | 1.2 | 6
|  |  | Circulação |  | 2 | 6.7 |  | 2.6 | 34.84
[5 empty] | 2 | 4.2 |  | 2.6 | 21.84
Parte nova
|  |  | Consultório |  | 2 | 3.95 |  | 1.3 | 10.27
[5 empty] | 2 | 2.5 |  | 1.3 | 6.5
|  |  | Dentista |  | 2 | 4.3 |  | 1.3 | 11.18
[5 empty] | 2 | 2.5 |  | 1.3 | 6.5
|  |  | Auditório |  | 2 | 5.4 |  | 1.3 | 14.04
[5 empty] | 2 | 5 |  | 1.3 | 13
[5 empty] | 2 | 4.7 |  | 2.9 | 27.26
|  |  | Auditório 2 |  | 2 | 12.1 |  | 2.9 | 70.18
Corredor
Deduções das aberturas
|  |  | Basculantes |  | -7 |  | 1 | 1 | -7
[5 empty] | -1 |  | 1.5 | 1 | -1.5
|  |  | Portões |  | -1 |  | 5 | 2.1 | -10.5
[5 empty] | -1 |  | 1 | 1 | -1
[5 empty] | -1 |  | 0.8 | 2.1 | -1.68
[5 empty] | -1 |  | 1.5 | 1 | -1.5
[5 empty] | -1 |  | 1.2 | 0.6 | -0.72
[5 empty] | -3 |  | 0.6 | 2.1 | -3.78
[5 empty] | -3 |  | 0.7 | 2.1 | -4.41
[5 empty] | -10 |  | 0.8 | 2.1 | -16.8
[5 empty] | -1 |  | 1 | 2.1 | -2.1
[8 empty] | Total item 3.1.1 | 449.35
3.1.2 |  |  | PINTURA COM TINTA ALQUÍDICA DE FUNDO E ACABAMENTO (ESMALTE SINTÉTICO GRAFITE) APLICADA A ROLO OU PINCEL SOBRE PERFIL METÁLICO EXECUTADO EM FÁBRICA (POR DEMÃO). AF_01/2020 | m²
|  |  | Basculantes |  | 14 |  | 1 | 1 | 14
[5 empty] | 2 |  | 1.5 | 1 | 3
|  |  | Portões |  | 1 |  | 5 | 2.1 | 10.5
[5 empty] | 1 |  | 1 | 1 | 1
[5 empty] | 1 |  | 0.8 | 2.1 | 1.68
[5 empty] | 1 |  | 1.5 | 1 | 1.5
[5 empty] | 2 |  | 1.2 | 0.6 | 1.44
|  |  | Barras de apoio |  | 14 | 1 |  | 0.2 | 2.8
[8 empty] | Total item 3.1.2 | 35.92
3.1.3 |  |  | APLICAÇÃO MANUAL DE PINTURA COM TINTA LÁTEX ACRÍLICA EM PAREDES, DUAS DEMÃOS. AF_06/2014 | m²
|  |  | Área externa |  |  | 14.2 |  | 3 | 42.6
[6 empty] | 15.2 |  | 1.9 | 28.88
[6 empty] | 12.2 |  | 1.3 | 15.86
[5 empty] | 2 | 12 |  | 3 | 72
Área interna
|  |  | Recepção/Farmácia/sala de exames |  | 6 | 2.54 |  | 2.6 | 39.62
[5 empty] | 2 | 2.28 |  | 2.6 | 11.86
[5 empty] | 2 | 2.32 |  | 2.6 | 12.06
[5 empty] | 2 | 4.56 |  | 2.6 | 23.71
|  |  | Despensa |  | 2 | 1.5 |  | 2.6 | 7.8
[5 empty] | 2 | 1.2 |  | 2.6 | 6.24
|  |  | sala médica |  | 2 | 2.63 |  | 1 | 5.26
[5 empty] | 2 | 1.95 |  | 1.2 | 4.68
|  |  | Antiga odontologia |  | 2 | 3.4 |  | 1.2 | 8.16
[5 empty] | 2 | 2.5 |  | 1.2 | 6
|  |  | Circulação |  | 2 | 6.7 |  | 2.6 | 34.84
[5 empty] | 2 | 4.2 |  | 2.6 | 21.84
Parte nova
|  |  | Consultório |  | 2 | 3.95 |  | 1.3 | 10.27
[5 empty] | 2 | 2.5 |  | 1.3 | 6.5
|  |  | Dentista |  | 2 | 4.3 |  | 1.3 | 11.18
[5 empty] | 2 | 2.5 |  | 1.3 | 6.5
|  |  | Auditório |  | 2 | 5.4 |  | 1.3 | 14.04
[5 empty] | 2 | 5 |  | 1.3 | 13
[5 empty] | 2 | 4.7 |  | 2.9 | 27.26
|  |  | Auditório 2 |  | 2 | 12.1 |  | 2.9 | 70.18
Corredor
Deduções das aberturas
|  |  | Basculantes |  | -7 |  | 1 | 1 | -7
[5 empty] | -1 |  | 1.5 | 1 | -1.5
|  |  | Portões |  | -1 |  | 5 | 2.1 | -10.5
[5 empty] | -1 |  | 1 | 1 | -1
[5 empty] | -1 |  | 0.8 | 2.1 | -1.68
[5 empty] | -1 |  | 1.5 | 1 | -1.5
[5 empty] | -1 |  | 1.2 | 0.6 | -0.72
[5 empty] | -3 |  | 0.6 | 2.1 | -3.78
[5 empty] | -3 |  | 0.7 | 2.1 | -4.41
[5 empty] | -10 |  | 0.8 | 2.1 | -16.8
[5 empty] | -1 |  | 1 | 2.1 | -2.1
[8 empty] | Total item 3.1.3 | 449.35
3.1.4 |  |  | APLICAÇÃO MANUAL DE PINTURA COM TINTA LÁTEX ACRÍLICA EM TETO, DUAS DEMÃOS. AF_06/2014 | m²
|  |  | Recepção |  |  | 2.54 | 2.28 |  | 5.79
|  |  | Farmácia |  |  | 2.54 | 2.3 |  | 5.84
|  |  | W.C' |  | 2 | 1.1 | 2.54 |  | 5.59
|  |  | Sala de exames |  |  | 4.55 | 2.54 |  | 11.56
|  |  | Odontologia |  |  | 3.42 | 2.47 |  | 8.45
|  |  | Copa |  |  | 3 | 2 |  | 6
|  |  | Curativo |  |  | 2.6 | 2.3 |  | 5.98
|  |  | Vacina |  |  | 2.6 | 1.95 |  | 5.07
|  |  | Sala médica |  |  | 2.6 | 2.5 |  | 6.5
|  |  | Sala de espera |  |  | 4.2 | 6.7 |  | 28.14
|  |  | Terraço |  |  | 1.65 | 5.05 |  | 8.33
|  |  | Parte nova |  |  | 3.95 | 2.5
|  |  | Consultório |  |  | 3.95 | 2.5 |  | 9.88
|  |  | W.C's |  | 2 | 1.5 | 2.15 |  | 6.45
|  |  | Dentista |  |  | 4.3 | 2.5 |  | 10.75
|  |  | Auditório |  |  | 5.4 | 5 |  | 27
|  |  | Corredor |  |  | 7.5 | 1.3 |  | 9.75
[8 empty] | Total item 3.1.4 | 161.08
3.1.5 |  |  | PINTURA TINTA DE ACABAMENTO (PIGMENTADA) A ÓLEO EM MADEIRA, 2 DEMÃOS. AF_01/2021 | m²
[5 empty] | 6 |  | 0.6 | 2.1 | 7.56
[5 empty] | 6 |  | 0.7 | 2.1 | 8.82
[5 empty] | 20 |  | 0.8 | 2.1 | 33.6
[5 empty] | 2 |  | 1 | 2.1 | 4.2
[8 empty] | Total item 3.1.5 | 54.18
4.0 |  |  | ESCOLA JOÃO MARQUE DA SILVA (PONTO DE APOIO USF SERRA DOS CARNEIROS) | [9 empty] | #REF! | #REF! | OK | OK* (deveríamos prever a recuperação da área interditada devido problemas estruturais)
4.1 |  |  | PINTURA
4.1.1 |  |  | APLICAÇÃO DE FUNDO SELADOR ACRÍLICO EM PAREDES, UMA DEMÃO. AF_06/2014 | m²
Parte interna
|  |  | sala do dentista |  | 2 | 8 |  | 2.6 | 41.6
[5 empty] | 2 | 6 |  | 2.6 | 31.2
|  |  | Sala vazia |  | 2 | 8 |  | 3.9 | 62.4
[5 empty] | 2 | 6 |  | 3.3 | 39.6
|  |  | Parte externa |  | 2 | 16 |  | 3.3 | 105.6
[5 empty] | 2 | 6 |  | 3.9 | 46.8
[5 empty] | 2 | 4.35 |  | 3.3 | 28.71
[5 empty] | 2 | 3.8 |  | 3.3 | 25.08
|  |  | Pilaretes |  | 8 | 1.1 |  | 3 | 26.4
[5 empty] | 8 | 0.2 |  | 3 | 4.8
[8 empty] | Total item 4.1.1 | 412.19
4.1.2 |  |  | PINTURA COM TINTA ALQUÍDICA DE FUNDO E ACABAMENTO (ESMALTE SINTÉTICO GRAFITE) APLICADA A ROLO OU PINCEL SOBRE PERFIL METÁLICO EXECUTADO EM FÁBRICA (POR DEMÃO). AF_01/2020 | m²
|  |  | grade próxima a cozinha |  |  | 1 |  | 1.2 | 1.2
[8 empty] | Total item 4.1.2 | 1.2
4.1.3 |  |  | APLICAÇÃO MANUAL DE PINTURA COM TINTA LÁTEX ACRÍLICA EM PAREDES, DUAS DEMÃOS. AF_06/2014 | m²
Parte interna
|  |  | sala do dentista |  | 2 | 8 |  | 2.6 | 41.6
[5 empty] | 2 | 6 |  | 2.6 | 31.2
|  |  | Sala vazia |  | 2 | 8 |  | 3.9 | 62.4
[5 empty] | 2 | 6 |  | 3.3 | 39.6
|  |  | Parte externa |  | 2 | 16 |  | 3.3 | 105.6
[5 empty] | 2 | 6 |  | 3.9 | 46.8
[5 empty] | 2 | 4.35 |  | 3.3 | 28.71
[5 empty] | 2 | 3.8 |  | 3.3 | 25.08
|  |  | Pilaretes |  | 8 | 1.1 |  | 3 | 26.4
[5 empty] | 8 | 0.2 |  | 3 | 4.8
[8 empty] | Total item 4.1.3 | 412.19
4.1.4 |  |  | APLICAÇÃO MANUAL DE PINTURA COM TINTA LÁTEX ACRÍLICA EM TETO, DUAS DEMÃOS. AF_06/2014 | m²
|  |  | Sala de espera, odontologica, e consultório |  |  | 6 | 8 |  | 48
[8 empty] | Total item 4.1.4 | 48
4.1.5 |  |  | PINTURA TINTA DE ACABAMENTO (PIGMENTADA) A ÓLEO EM MADEIRA, 2 DEMÃOS. AF_01/2021 | m²
|  |  | Portas |  | 10 |  | 0.8 | 2.1 | 16.8
[5 empty] | 6 |  | 0.6 | 2.1 | 7.56
|  |  | Janelas |  | 12 |  | 1.5 | 1.1 | 19.8
[5 empty] | 2 |  | 0.8 | 1 | 1.6
[8 empty] | Total item 4.1.5 | 45.76
5.0 |  |  | USF DR. JOSÉ OTÁVIO MACIEL | [9 empty] | #VALUE! | #VALUE! | OK | OK
5.1 |  |  | PINTURA | [9 empty] | #VALUE!
5.1.1 |  |  | APLICAÇÃO DE FUNDO SELADOR ACRÍLICO EM PAREDES, UMA DEMÃO. AF_06/2014 | m² | [5 empty] | 4.32 | 166.81 | 211.06 | 911.77
|  |  | Parte interna |  |  |  |  | h = pé direito - hcerâmica
|  |  | Farmácia |  | 2 | 2.15 |  | 1.2 | 5.16
[5 empty] | 2 | 3 |  | 1.2 | 7.2
|  |  | Triagem |  | 2 | 2.9 |  | 1.2 | 6.96
[5 empty] | 2 | 2.55 |  | 1.2 | 6.12
|  |  | Lixo |  | 2 | 2.55 |  | 1.2 | 6.12
[5 empty] | 2 | 1.8 |  | 1.2 | 4.32
|  |  | Sala de espera |  | 1 | 3.6 |  | 1.2 | 4.32
[5 empty] | 1 | 3.15 |  | 1.2 | 3.78
[5 empty] | 1 | 5.6 |  | 1.2 | 6.72
[5 empty] | 1 | 1.9 |  | 1.2 | 2.28
[5 empty] | 1 | 4.47 |  | 1.2 | 5.36
[5 empty] | 1 | 3.4 |  | 1.2 | 4.08
[5 empty] | 1 | 1.23 |  | 1.2 | 1.48
[5 empty] | 2 | 2.48 |  | 2.7 | 13.39
|  |  | Salas 4, 3 e 5 |  | 8 | 3 |  | 1.2 | 28.8 | 6.72 | #VALUE! | #VALUE! | #VALUE!
[5 empty] | 4 | 2.5 |  | 1.2 | 12 | [6 empty] | tomadas baixas
|  |  | Salas 1 e 2 |  | 4 | 3 |  | 1.2 | 14.4
[5 empty] | 2 | 2.2 |  | 1.2 | 5.28
[5 empty] | 2 | 2.8 |  | 1.2 | 6.72
|  |  | Salas 6 e 7 |  | 4 | 1.85 |  | 1.2 | 8.88
[5 empty] | 2 | 1.88 |  | 1.2 | 4.51 | 7.5 | 116.08 | 146.88 | 1101.6
[5 empty] | 2 | 2.75 |  | 1.2 | 6.6
[5 empty] | 1 | 8.45 |  | 1.2 | 10.14
[5 empty] | 1 | 7.47 |  | 1.2 | 8.96
[5 empty] | 1 | 6.25 |  | 1.2 | 7.5
[5 empty] | 1 | 5.18 |  | 1.2 | 6.22
|  |  | Copa |  | 2 | 3.15 |  | 1.2 | 7.56 | -3.05 | 104.48 | 132.2 | -403.21
[5 empty] | 2 | 1.83 |  | 1.2 | 4.39
|  |  | Parte externa |  | 2 | 14.5 |  | 2 | 58
[5 empty] | 2 | 14.5 |  | 3 | 87
[5 empty] | 1 | 12.25 |  | 1.5 | 18.38
[5 empty] | 2 | 5.17 |  | 3 | 31.02
[5 empty] | 2 | 3.25 |  | 3 | 19.5
Dedução das aberturas
|  |  | Portas |  | -13 | 0.8 |  | 2.1 | -21.84
[5 empty] | -10 | 1 |  | 1 | -10
[5 empty] | -1 | 1.45 |  | 2.1 | -3.05
[5 empty] | -2 | 0.7 |  | 2.1 | -2.94
[5 empty] | -1 | 0.9 |  | 2.1 | -1.89 | #REF! | 73.44 | 92.92 | #REF!
[8 empty] | Total item 5.1.1 | 383.43
5.1.2 |  |  | PINTURA COM TINTA ALQUÍDICA DE FUNDO E ACABAMENTO (ESMALTE SINTÉTICO GRAFITE) APLICADA A ROLO OU PINCEL SOBRE PERFIL METÁLICO EXECUTADO EM FÁBRICA (POR DEMÃO). AF_01/2020 | m² | [5 empty] | 9 | 65.69 | 83.12 | 748.08
|  |  | Aranhas nas janelas |  | 2 | 1.5 |  | 1 | 3
[5 empty] | 9 | 1 |  | 1 | 9
[5 empty] | 2 | 1 |  | 0.4 | 0.8
[5 empty] | 1 | 1.45 |  | 2.1 | 3.05 | 2.1 | 14.55 | 18.41 | 38.66
[5 empty] | 1 | 0.7 |  | 2.1 | 1.47
[5 empty] | 1 | 1 |  | 2.1 | 2.1
[8 empty] | Total item 5.1.2 | 20.42
758.77
5.1.3 |  |  | APLICAÇÃO MANUAL DE PINTURA COM TINTA LÁTEX ACRÍLICA EM PAREDES, DUAS DEMÃOS. AF_06/2014 | [6 empty] | 7.2 | 59.97 | 75.88 | 546.33
|  |  | Parte interna |  |  |  |  | h = pé direito - hcerâmica
|  |  | Farmácia |  | 2 | 2.15 |  | 1.2 | 5.16
[5 empty] | 2 | 3 |  | 1.2 | 7.2
|  |  | Triagem |  | 2 | 2.9 |  | 1.2 | 6.96
[5 empty] | 2 | 2.55 |  | 1.2 | 6.12 | 4.32 | 5.8 | 7.34 | 31.7
|  |  | Lixo |  | 2 | 2.55 |  | 1.2 | 6.12
[5 empty] | 2 | 1.8 |  | 1.2 | 4.32
|  |  | Sala de espera |  | 1 | 3.6 |  | 1.2 | 4.32
[5 empty] | 1 | 3.15 |  | 1.2 | 3.78
[5 empty] | 1 | 5.6 |  | 1.2 | 6.72 | 4.08 | 35.01 | 44.3 | 180.74
[5 empty] | 1 | 1.9 |  | 1.2 | 2.28
[5 empty] | 1 | 4.47 |  | 1.2 | 5.36
[5 empty] | 1 | 3.4 |  | 1.2 | 4.08
[5 empty] | 1 | 1.23 |  | 1.2 | 1.48
[5 empty] | 2 | 2.48 |  | 2.7 | 13.39 |  |  |  | 2775.01
|  |  | Salas 4, 3 e 5 |  | 8 | 3 |  | 1.2 | 28.8
[5 empty] | 4 | 2.5 |  | 1.2 | 12 | 6.6 | 287.51 | 363.79 | 2401.01
|  |  | Salas 1 e 2 |  | 4 | 3 |  | 1.2 | 14.4
[5 empty] | 2 | 2.2 |  | 1.2 | 5.28
[5 empty] | 2 | 2.8 |  | 1.2 | 6.72
|  |  | Salas 6 e 7 |  | 4 | 1.85 |  | 1.2 | 8.88
[5 empty] | 2 | 1.88 |  | 1.2 | 4.51
[5 empty] | 2 | 2.75 |  | 1.2 | 6.6
[5 empty] | 1 | 8.45 |  | 1.2 | 10.14
[5 empty] | 1 | 7.47 |  | 1.2 | 8.96 | 6.22 | 47.52 | 60.13 | 374
[5 empty] | 1 | 6.25 |  | 1.2 | 7.5
[5 empty] | 1 | 5.18 |  | 1.2 | 6.22
|  |  | Copa |  | 2 | 3.15 |  | 1.2 | 7.56
[5 empty] | 2 | 1.83 |  | 1.2 | 4.39 |  |  |  | 3746.23
|  |  | Parte externa |  | 2 | 14.5 |  | 2 | 58
[5 empty] | 2 | 14.5 |  | 3 | 87 | 31.02 | 116.1 | 146.9 | 4556.83
[5 empty] | 1 | 12.25 |  | 1.5 | 18.38
[5 empty] | 2 | 5.17 |  | 3 | 31.02
[5 empty] | 2 | 3.25 |  | 3 | 19.5
|  |  | Dedução das aberturas | [6 empty] | -10 | 64.06 | 81.06 | -810.6
|  |  | Portas |  | -13 | 0.8 |  | 2.1 | -21.84
[5 empty] | -10 | 1 |  | 1 | -10
[5 empty] | -1 | 1.45 |  | 2.1 | -3.05
[5 empty] | -2 | 0.7 |  | 2.1 | -2.94 | 0 | 47.41 | 59.99 | 0
[5 empty] | -1 | 0.9 |  | 2.1 | -1.89
[8 empty] | Total item 5.1.3 | 383.43
5.1.4 |  |  | APLICAÇÃO MANUAL DE PINTURA COM TINTA LÁTEX ACRÍLICA EM TETO, DUAS DEMÃOS. AF_06/2014 | [6 empty] | #REF! | 13.42 | 16.98 | #REF!
Áreas retiradas do cad
|  |  | Farmácia |  |  |  |  | 6.45 | 6.45
|  |  | Triágem |  |  |  |  | 7.4 | 7.4
|  |  | Sala de espera |  |  |  |  | 25 | 25
|  |  | w.C |  |  |  |  | 3.24 | 3.24
|  |  | Lixo |  |  |  |  | 4.58 | 4.58
|  |  | Copa |  |  |  |  | 5.82 | 5.82
|  |  | W.C' |  |  |  |  | 2.88 | 2.88
[8 empty] | 2.7 | 2.7
|  |  | Corredor 1 |  |  |  |  | 9.69 | 9.69
|  |  | Corredor 2 |  |  |  |  | 6.25 | 6.25
|  |  | Sala 4 |  |  |  |  | 9 | 9
|  |  | Salas 3 e 5 |  |  |  |  | 7.5 | 7.5
|  |  | Sala 2 |  |  |  |  | 8.48 | 8.48
|  |  | Sala 1 |  |  |  |  | 6.73 | 6.73
|  |  | Sala 6 |  |  |  |  | 3.48 | 3.48
|  |  | Sala 7 |  |  |  |  | 5.09 | 5.09
|  |  | Sala 8 |  |  |  |  | 4.5 | 4.5
[8 empty] | Total item 5.1.4 | 118.79
5.1.5 |  |  | PINTURA TINTA DE ACABAMENTO (PIGMENTADA) A ÓLEO EM MADEIRA, 2 DEMÃOS. AF_01/2021 | [6 empty] | #REF! | 116.1 | 146.9 | #REF!
|  |  | Portas |  | 26 | 0.8 |  | 2.1 | 43.68
[5 empty] | 2 | 0.7 |  | 2.1 | 2.94 | 50.4 | 64.06 | 81.06 | 4085.42
[5 empty] | 2 | 0.9 |  | 2.1 | 3.78
[8 empty] | Total item 5.1.5 | 50.4
6.0 |  |  | USF GERALDO DE MEDEIROS (UBS CONGAL) | [9 empty] | #REF! | #REF! | OK | OK
6.1.1 |  |  | APLICAÇÃO DE FUNDO SELADOR ACRÍLICO EM PAREDES, UMA DEMÃO. AF_06/2014 | [6 empty] | 117.96 | 73.44 | 92.92 | 10960.84
Parte externa
|  |  | Fachadas frontal e fundos |  | 2 | 10.15 |  | 3 | 60.9
|  |  | Laterais esquerda e direita |  | 2 | 19.66 |  | 3 | 117.96
|  |  | Dedução das aberturas |  | -1 | 1 |  | 2.1 | -2.1
[5 empty] | -2 | 1 |  | 0.4 | -0.8 | 8.4 | #VALUE! | #VALUE! | #VALUE!
h = hpé direito - hceramica
|  |  | Área interna |  | 1 | 6.84 |  | 1.2 | 8.21
[5 empty] | 1 | 4.36 |  | 1.2 | 5.23
[5 empty] | 2 | 3.5 |  | 1.2 | 8.4
[5 empty] | 1 | 2.5 |  | 1.2 | 3
[5 empty] | 1 | 1.6 |  | 1.2 | 1.92 | 23.04 | 116.08 | 146.88 | 3384.11
[5 empty] | 1 | 1.83 |  | 1.2 | 2.2
[5 empty] | 1 | 3 |  | 1.2 | 3.6
|  |  | Consultórios 1, 2 e 4 |  | 6 | 3.1 |  | 1.2 | 22.32
[5 empty] | 6 | 3.2 |  | 1.2 | 23.04
|  |  | Consultório 3 |  | 2 | 2.8 |  | 1.2 | 6.72
[5 empty] | 2 | 2.25 |  | 1.2 | 5.4 | 6.72 | 104.48 | 132.2 | 888.38
|  |  | Sala do dentista |  | 2 | 4.15 |  | 1.2 | 9.96
[5 empty] | 2 | 2.8 |  | 1.2 | 6.72
|  |  | Copa |  | 2 | 2.72 |  | 1.2 | 6.53
[5 empty] | 2 | 2 |  | 1.2 | 4.8
|  |  | Despensa |  | 2 | 1.9 |  | 1.2 | 4.56 | 8.72 | 166.81 | 211.06 | 1840.44
[5 empty] | 2 | 1.57 |  | 1.2 | 3.77
|  |  | Equipamentos |  | 1 | 1.83 |  | 1.2 | 2.2
[5 empty] | 1 | 1 |  | 1.2 | 1.2
|  |  | Corredor |  | 2 | 10.3 |  | 1.2 | 24.72
|  |  | Auditório |  | 1 | 7.27 |  | 1.2 | 8.72
[5 empty] | 1 | 4.7 |  | 1.2 | 5.64
[5 empty] | 1 | 4.4 |  | 1.2 | 5.28 | -24 | 46.44 | 58.76 | -1410.24
[5 empty] | 1 | 2.05 |  | 1.2 | 2.46
[5 empty] | 1 | 1.83 |  | 1.2 | 2.2
[5 empty] | 1 | 1.87 |  | 1.2 | 2.24
Dedução das aberturas
|  |  | Esquadrias em metal |  | -1 | 1 |  | 2.1 | -2.1
[5 empty] | -3 | 0.8 |  | 2.1 | -5.04
|  |  | Janelas em aluminio |  | -6 | 2 |  | 2 | -24
[5 empty] | -2 | 1 |  | 0.4 | -0.8
[5 empty] | -3 | 0.55 |  | 0.55 | -0.91 | -2.52 | 65.69 | 83.12 | -209.46
|  |  | Esquadrias em madeira |  | -9 | 0.8 |  | 2.1 | -15.12
[5 empty] | -2 | 0.6 |  | 2.1 | -2.52
[8 empty] | Total item 6.1.1 | 306.51
6.1.2 |  |  | PINTURA COM TINTA ALQUÍDICA DE FUNDO E ACABAMENTO (ESMALTE SINTÉTICO GRAFITE) APLICADA A ROLO OU PINCEL SOBRE PERFIL METÁLICO EXECUTADO EM FÁBRICA (POR DEMÃO). AF_01/2020 | [6 empty] | 0.91 | 116.1 | 146.9 | 133.67
|  |  | Portão da entrada |  | 1 | 1 |  | 2.1 | 2.1
|  |  | Grades das janelas |  | 6 | 2 |  | 1 | 12
[5 empty] | 3 | 0.55 |  | 0.55 | 0.91
|  |  | Portões laterais |  | 2 | 0.8 |  | 2.1 | 3.36
[8 empty] | Total item 6.1.2 | 18.37 | 60.9 | 12.45 | 15.75 | 959.17
6.1.3 |  |  | APLICAÇÃO MANUAL DE PINTURA COM TINTA LÁTEX ACRÍLICA EM PAREDES, DUAS DEMÃOS. AF_06/2014
Parte externa
|  |  | Fachadas frontal e fundos |  | 2 | 10.15 |  | 3 | 60.9
|  |  | Laterais esquerda e direita |  | 2 | 19.66 |  | 3 | 117.96
|  |  | Muros |  | 2 | 10 |  | 2.7 | 54
|  |  | Dedução das aberturas |  | -1 | 1 |  | 2.1 | -2.1 |  |  |  | 1902.62
[5 empty] | -2 | 1 |  | 0.4 | -0.8
[8 empty] | h = hpé direito - hceramica |  | 5.23 | 287.51 | 363.79 | 1902.62
|  |  | Área interna |  | 1 | 6.84 |  | 1.2 | 8.21
[5 empty] | 1 | 4.36 |  | 1.2 | 5.23
[5 empty] | 2 | 3.5 |  | 1.2 | 8.4
[5 empty] | 1 | 2.5 |  | 1.2 | 3 |  |  |  | 391.21
[5 empty] | 1 | 1.6 |  | 1.2 | 1.92
[5 empty] | 1 | 1.83 |  | 1.2 | 2.2 | 23.04 | 13.42 | 16.98 | 391.21
[5 empty] | 1 | 3 |  | 1.2 | 3.6
|  |  | Consultórios 1, 2 e 4 |  | 6 | 3.1 |  | 1.2 | 22.32
[5 empty] | 6 | 3.2 |  | 1.2 | 23.04
|  |  | Consultório 3 |  | 2 | 2.8 |  | 1.2 | 6.72
[5 empty] | 2 | 2.25 |  | 1.2 | 5.4 |  |  |  | 208.27
|  |  | Sala do dentista |  | 2 | 4.15 |  | 1.2 | 9.96
[5 empty] | 2 | 2.8 |  | 1.2 | 6.72 | 2.2 | 59.97 | 75.88 | 166.93
|  |  | Copa |  | 2 | 2.72 |  | 1.2 | 6.53
[5 empty] | 2 | 2 |  | 1.2 | 4.8
|  |  | Despensa |  | 2 | 1.9 |  | 1.2 | 4.56
[5 empty] | 2 | 1.57 |  | 1.2 | 3.77
|  |  | Equipamentos |  | 1 | 1.83 |  | 1.2 | 2.2
[5 empty] | 1 | 1 |  | 1.2 | 1.2
|  |  | Corredor |  | 2 | 10.3 |  | 1.2 | 24.72 | 5.64 | 5.79 | 7.33 | 41.34
|  |  | Auditório |  | 1 | 7.27 |  | 1.2 | 8.72
[5 empty] | 1 | 4.7 |  | 1.2 | 5.64
[5 empty] | 1 | 4.4 |  | 1.2 | 5.28
[5 empty] | 1 | 2.05 |  | 1.2 | 2.46 |  |  |  | #REF! | #REF! | OK | OK
[5 empty] | 1 | 1.83 |  | 1.2 | 2.2
[5 empty] | 1 | 1.87 |  | 1.2 | 2.24 |  |  |  | -5500.5
Dedução das aberturas
|  |  | Esquadrias em metal |  | -1 | 1 |  | 2.1 | -2.1 | -15.12 | 287.51 | 363.79 | -5500.5
[5 empty] | -3 | 0.8 |  | 2.1 | -5.04
|  |  | Janelas em aluminio |  | -6 | 2 |  | 2 | -24
[5 empty] | -2 | 1 |  | 0.4 | -0.8
[5 empty] | -3 | 0.55 |  | 0.55 | -0.91
|  |  | Esquadrias em madeira |  | -9 | 0.8 |  | 2.1 | -15.12
[5 empty] | -2 | 0.6 |  | 2.1 | -2.52
[8 empty] | Total item 6.1.3 | 360.51 |  |  |  | 156.89
6.1.4 |  |  | APLICAÇÃO MANUAL DE PINTURA COM TINTA LÁTEX ACRÍLICA EM TETO, DUAS DEMÃOS. AF_06/2014 | [6 empty] | 9.24 | 13.42 | 16.98 | 156.89
Áreas retiradas do cad
|  |  | Sala de espera |  |  |  |  | 37.41 | 37.41
|  |  | W.C's |  |  |  |  | 2.52 | 2.52
[8 empty] | 2 | 2
|  |  | Farmácia |  |  |  |  | 9.24 | 9.24
|  |  | Sala 3 |  |  |  |  | 9.24 | 9.24
|  |  | Sala 2, 4 e 1 |  |  |  |  | 10.56 | 10.56
|  |  | Sala do dentista |  |  |  |  | 11.62 | 11.62 |  |  |  | #REF!
|  |  | Corredor |  |  |  |  | 12.36 | 12.36
|  |  | Copa |  |  |  |  | 5.44 | 5.44 | 31.54 | 104.48 | 132.2 | 4169.58
|  |  | Despensa |  |  |  |  | 2.98 | 2.98
|  |  | Auditório |  |  |  |  | 31.54 | 31.54
|  |  | WC.funcionários |  |  |  |  | 2.32 | 2.32
|  |  | Equipamentos |  |  |  |  | 1.83 | 1.83 | #REF! | #VALUE! | #VALUE! | #REF!
[8 empty] | Total item 6.1.4 | 139.06
6.1.5 |  |  | PINTURA TINTA DE ACABAMENTO (PIGMENTADA) A ÓLEO EM MADEIRA, 2 DEMÃOS. AF_01/2021 | [6 empty] | #REF! | 166.81 | 211.06 | #REF!
|  |  | Esquadrias em madeira |  | 18 | 0.8 |  | 2.1 | 30.24
[5 empty] | 4 | 0.6 |  | 2.1 | 5.04
[8 empty] | Total item 6.1.5 | 35.28
7.0 |  |  | ACADEMIA SÃO JORGE | [9 empty] | #VALUE! | #VALUE! |  | OK
7.1 |  |  | PINTURA | [9 empty] | #VALUE!
7.1.1 |  |  | APLICAÇÃO DE FUNDO SELADOR ACRÍLICO EM PAREDES, UMA DEMÃO. AF_06/2014 | [6 empty] | 54.25 | #VALUE! | #VALUE! | #VALUE!
Área externa e aparelhos
|  |  | Fachadas frontal e fundos |  | 1 | 15.5 |  | 3.5 | 54.25
[5 empty] | 1 | 15.5 |  | 5.3 | 82.15
hmed = (hmaior + hmenor)/2
|  |  | Laterais esqueda e direita |  | 2 | 8.15 |  | 4.4 | 71.72 | 16.7 | 116.08 | 146.88 | 2452.89
|  |  | Equipamentos | [5 empty] | 0
|  |  | pranchas |  | 6 | 2 | 0.6 |  | 7.2
|  |  | escadas |  | 3 | 5.3 |  | 1.05 | 16.7
[5 empty] | 3 | 4.7 |  | 0.7 | 9.87
|  |  | paredes de sustentaçãos de barras |  | 2 |  | 1 | 1.7 | 3.4 | 0 | 73.44 | 92.92 | 0
[5 empty] | 2 |  | 1 | 2.55 | 5.1
[5 empty] | 2 |  | 1 | 2.25 | 4.5
|  |  | banco barra |  | 2 | 2 | 0.4 |  | 1.6
|  |  | bancos e mesas |  | 4 | 8.2 | 0.45 |  | 14.76
[5 empty] | 4 | 1 | 1 |  | 4
|  |  | Área interna |  |  |  |  | desconto da cerâmica
|  |  | Depósito e atendimendo |  | 8 | 3 |  | 1.2 | 28.8
|  |  | sala de convivência |  | 2 | 8 |  | 1.2 | 19.2 | -12.6 | 104.48 | 132.2 | -1665.72 |  |  | canal
[5 empty] | 2 | 5.3 |  | 1.2 | 12.72
|  |  | Circulação |  | 2 | 8.8 |  | 3 | 52.8
[5 empty] | 2 | 1.5 |  | 2 | 6
[5 empty] | 2 | 3 |  | 11.2 | 67.2
Dedução das aberturas
|  |  | Grades de ferro |  | -1 |  | 6 | 2.1 | -12.6
[5 empty] | -1 |  | 1.6 | 2.1 | -3.36
|  |  | Portas de madeira |  | -2 |  | 0.9 | 2.1 | -3.78
[5 empty] | -2 |  | 0.8 | 2.1 | -3.36 | 0 | 286.42 | 362.41 | 0
[8 empty] | Total item 7.1.1 | 438.87
7.1.2 |  |  | PINTURA COM TINTA ALQUÍDICA DE FUNDO E ACABAMENTO (ESMALTE SINTÉTICO GRAFITE) APLICADA A ROLO OU PINCEL SOBRE PERFIL METÁLICO EXECUTADO EM FÁBRICA (POR DEMÃO). AF_01/2020
|  |  | Grades de ferro |  | 1 | 6 |  | 2.1 | 12.6
[5 empty] | 1 | 1.6 |  | 2.1 | 3.36 |  |  |  | 361.37
área dos tubos
|  |  | Barras de ferro dos equipamentos |  | 11 | 1 | 0.25 |  | 2.75
[5 empty] | 1 | 2 | 0.25 |  | 0.5 | 2.46 | 116.1 | 146.9 | 361.37
[5 empty] | 6 | 0.4 | 0.25 |  | 0.6
|  |  | Brinquedos |  |  | 4.1 | 0.6 |  | 2.46
[5 empty] | 4 | 3 | 0.6 |  | 7.2
[5 empty] | 3 | 2.8 | 0.6 |  | 5.04 |  |  |  | 288.87
[5 empty] | 1 | 2.2 | 0.8 |  | 1.76
[5 empty] | 1 |  | 3.14 |  | 3.14 | 39.41 | 5.79 | 7.33 | 288.87
[8 empty] | Total item 7.1.2 | 39.41
7.1.3 |  |  | APLICAÇÃO MANUAL DE PINTURA COM TINTA LÁTEX ACRÍLICA EM PAREDES, DUAS DEMÃOS. AF_06/2014 | [6 empty] | 7.2 | 73.44 | 92.92 | 669.02
Área externa e aparelhos
|  |  | Fachadas frontal e fundos |  | 1 | 15.5 |  | 3.5 | 54.25
[5 empty] | 1 | 15.5 |  | 5.3 | 82.15
hmed = (hmaior + hmenor)/2
|  |  | Laterais esqueda e direita |  | 2 | 8.15 |  | 4.4 | 71.72
|  |  | Equipamentos | [5 empty] | 0
|  |  | pranchas |  | 6 | 2 | 0.6 |  | 7.2
|  |  | escadas |  | 3 | 5.3 |  | 1.05 | 16.7
[5 empty] | 3 | 4.7 |  | 0.7 | 9.87 | 4.5 | #VALUE! | #VALUE! | #VALUE!
|  |  | paredes de sustentaçãos de barras |  | 2 |  | 1 | 1.7 | 3.4
[5 empty] | 2 |  | 1 | 2.55 | 5.1
[5 empty] | 2 |  | 1 | 2.25 | 4.5
|  |  | banco barra |  | 2 | 2 | 0.4 |  | 1.6
|  |  | bancos e mesas |  | 4 | 8.2 | 0.45 |  | 14.76 | 28.8 | 116.08 | 146.88 | 4230.14
[5 empty] | 4 | 1 | 1 |  | 4
|  |  | Área interna |  |  |  |  | desconto da cerâmica
|  |  | Depósito e atendimendo |  | 8 | 3 |  | 1.2 | 28.8
|  |  | sala de convivência |  | 2 | 8 |  | 1.2 | 19.2
[5 empty] | 2 | 5.3 |  | 1.2 | 12.72 | -3.78 | 166.81 | 211.06 | -797.8
|  |  | Circulação |  | 2 | 8.8 |  | 3 | 52.8
[5 empty] | 2 | 1.5 |  | 2 | 6
[5 empty] | 2 | 3 |  | 11.2 | 67.2
Dedução das aberturas
|  |  | Grades de ferro |  | -1 |  | 6 | 2.1 | -12.6
[5 empty] | -1 |  | 1.6 | 2.1 | -3.36
|  |  | Portas de madeira |  | -2 |  | 0.9 | 2.1 | -3.78
[5 empty] | -2 |  | 0.8 | 2.1 | -3.36
[8 empty] | Total item 7.1.3 | 438.87 | 100.8 | 46.44 | 58.76 | 5923
7.1.4 |  |  | APLICAÇÃO MANUAL DE PINTURA COM TINTA LÁTEX ACRÍLICA EM TETO, DUAS DEMÃOS. AF_06/2014
Áreas do cad
|  |  | Depósito e atendimento |  | 2 |  |  | 12.15 | 24.3
|  |  | w.c's |  | 2 |  |  | 5.55 | 11.1
|  |  | sala de vivencia |  |  |  |  | 45 | 45
|  |  | circulação |  |  |  |  | 20.4 | 20.4
[8 empty] | Total item 7.1.4 | 100.8
7.1.5 |  |  | PINTURA TINTA DE ACABAMENTO (PIGMENTADA) A ÓLEO EM MADEIRA, 2 DEMÃOS. AF_01/2021 | [6 empty] | #REF! | 104.48 | 132.2 | #REF!
|  |  | Esquadrias de madeira |  | 4 |  | 0.8 | 2.1 | 6.72
[5 empty] | 4 |  | 0.9 | 2.1 | 7.56
[8 empty] | Total item 7.1.5 | 14.28
8.0 |  |  | USF DR. ADEJARDO FRANCISCO DA SILVA | [9 empty] | #VALUE! | #VALUE! | OK | OK
8.1 |  |  | PINTURA | [9 empty] | #VALUE!
8.1.1 |  |  | APLICAÇÃO DE FUNDO SELADOR ACRÍLICO EM PAREDES, UMA DEMÃO. AF_06/2014 | [6 empty] | 9.59 | 73.44 | 92.92 | 891.1
Pintura externa
|  |  | Fachada |  | 1 | 9.1 | 3.1 |  | 28.21
|  |  | Terraço |  | 1 | 3.55 | 2.7 |  | 9.59
[5 empty] | 1 | 2.55 | 2.7 |  | 6.89
[5 empty] | 1 | 9.23 | 2.7 |  | 24.92 | 12.42 | #VALUE! | #VALUE! | #VALUE!
[5 empty] | 1 | 2.65 | 2.7 |  | 7.16
[5 empty] | 1 | 11.65 | 2.7 |  | 31.46
[5 empty] | 1 | 8.9 | 2.7 |  | 24.03
[5 empty] | 1 | 4.6 | 2.7 |  | 12.42
[5 empty] | 1 | 4.22 | 2.7 |  | 11.39
[5 empty] | 1 | 3.44 | 2.7 |  | 9.29 | -4.84 | 116.08 | 146.88 | -710.89
Dedução das aberturas
|  |  | Portões principais (ferro) |  | -1 |  | 2.4 | 2.4 | -5.76
[5 empty] | -1 |  | 2.2 | 2.2 | -4.84
[5 empty] | -1 |  | 2.1 | 2.1 | -4.41
|  |  | Grades da parte posterior |  | -1 | 3.2 |  | 1.2 | -3.84 | -1.68 | 104.48 | 132.2 | -222.09
[5 empty] | -1 | 4.7 |  | 1.2 | -5.64
[5 empty] | -1 | 0.8 |  | 2.1 | -1.68
Pintura interna
|  |  | Sala do dentista |  | 2 | 2.5 | 2.7 |  | 13.5 | 13.12 | 8.13 | 10.29 | 135
[5 empty] | 2 | 5.4 | 2.7 |  | 29.16
|  |  | Sala da enfermeira |  | 2 | 5.65 | 2.7 |  | 30.51
[5 empty] | 2 | 2.43 | 2.7 |  | 13.12
|  |  | Vacina |  | 2 | 2.5 | 2.7 |  | 13.5
[5 empty] | 2 | 2.43 | 2.7 |  | 13.12 | 13.12 | 65.69 | 83.12 | 1090.53
|  |  | Farmácia |  | 2 | 1.8 | 2.7 |  | 9.72
[5 empty] | 2 | 2.43 | 2.7 |  | 13.12
|  |  | Sala do médico |  | 1 | 2.8 | 2.7 |  | 7.56
[5 empty] | 1 | 2.53 | 2.7 |  | 6.83 | 43.2 | 14.55 | 18.41 | 795.31
[5 empty] | 2 | 3 | 2.7 |  | 16.2
|  |  | HALL |  | 2 | 8 | 2.7 |  | 43.2
|  |  | Dedução das aberturas (esquadrias de madeira) |  | -1 | 1 |  | 2.1 | -2.1
[5 empty] | -3 | 0.6 |  | 2.1 | -3.78 |  |  |  | 8191.53
[5 empty] | -1 | 0.7 |  | 2.1 | -1.47
[5 empty] | 6 | 0.8 |  | 2.1 | 10.08 | 346.43 | 8.12 | 10.27 | 3557.83
[5 empty] | -1 | 2.7 |  | 1.15 | -3.11
[5 empty] | -1 | 1.6 |  | 1.2 | -1.92
[8 empty] | Total item 8.1.1 | 346.43
8.1.2 |  |  | PINTURA COM TINTA ALQUÍDICA DE FUNDO E ACABAMENTO (ESMALTE SINTÉTICO GRAFITE) APLICADA A ROLO OU PINCEL SOBRE PERFIL METÁLICO EXECUTADO EM FÁBRICA (POR DEMÃO). AF_01/2020 | [6 empty] | 8.82 | 116.1 | 146.9 | 1295.65
|  |  | Portões principais (ferro) |  | 2 |  | 2.4 | 2.4 | 11.52
[5 empty] | 2 |  | 2.2 | 2.2 | 9.68
[5 empty] | 2 |  | 2.1 | 2.1 | 8.82
|  |  | Grades da parte posterior |  | 1 | 3.2 |  | 1.2 | 3.84
[5 empty] | 1 | 4.7 |  | 1.2 | 5.64 | 41.18 | 64.06 | 81.06 | 3338.05
[5 empty] | 1 | 0.8 |  | 2.1 | 1.68
|  |  | Corrimão |  |  |  |  | 2 | 2
[8 empty] | Total item 8.1.2 | 41.18
8.1.3 |  |  | APLICAÇÃO MANUAL DE PINTURA COM TINTA LÁTEX ACRÍLICA EM PAREDES, DUAS DEMÃOS. AF_06/2014
|  |  | Pintura externa | [9 empty] | -184.59
|  |  | Fachada |  | 1 | 9.1 | 3.1 |  | 28.21
|  |  | Terraço |  | 1 | 3.55 | 2.7 |  | 9.59 | 24.92 | 5.79 | 7.33 | 182.66
[5 empty] | 1 | 2.55 | 2.7 |  | 6.89
[5 empty] | 1 | 9.23 | 2.7 |  | 24.92
[5 empty] | 1 | 2.65 | 2.7 |  | 7.16
[5 empty] | 1 | 11.65 | 2.7 |  | 31.46 | -4.84 | 59.97 | 75.88 | -367.25
[5 empty] | 1 | 8.9 | 2.7 |  | 24.03
[5 empty] | 1 | 4.6 | 2.7 |  | 12.42
[5 empty] | 1 | 4.22 | 2.7 |  | 11.39
[5 empty] | 1 | 3.44 | 2.7 |  | 9.29
Dedução das aberturas
|  |  | Portões principais (ferro) |  | -1 |  | 2.4 | 2.4 | -5.76
[5 empty] | -1 |  | 2.2 | 2.2 | -4.84
[5 empty] | -1 |  | 2.1 | 2.1 | -4.41
|  |  | Grades da parte posterior |  | -1 | 3.2 |  | 1.2 | -3.84 |  |  |  | #VALUE! | #VALUE! | OK | OK
[5 empty] | -1 | 4.7 |  | 1.2 | -5.64
[5 empty] | -1 | 0.8 |  | 2.1 | -1.68 |  |  |  | #VALUE!
Pintura interna
|  |  | Sala do dentista |  | 2 | 2.5 | 2.7 |  | 13.5 | 13.5 | 73.44 | 92.92 | 1254.42
[5 empty] | 2 | 5.4 | 2.7 |  | 29.16
|  |  | Sala da enfermeira |  | 2 | 5.65 | 2.7 |  | 30.51
[5 empty] | 2 | 2.43 | 2.7 |  | 13.12
|  |  | Vacina |  | 2 | 2.5 | 2.7 |  | 13.5
[5 empty] | 2 | 2.43 | 2.7 |  | 13.12
|  |  | Farmácia |  | 2 | 1.8 | 2.7 |  | 9.72 | -2.1 | #VALUE! | #VALUE! | #VALUE!
[5 empty] | 2 | 2.43 | 2.7 |  | 13.12
|  |  | Sala do médico |  | 1 | 2.8 | 2.7 |  | 7.56
[5 empty] | 1 | 2.53 | 2.7 |  | 6.83
[5 empty] | 2 | 3 | 2.7 |  | 16.2
|  |  | HALL |  | 2 | 8 | 2.7 |  | 43.2
|  |  | Dedução das aberturas (esquadrias de madeira) |  | -1 | 1 |  | 2.1 | -2.1
[5 empty] | -3 | 0.6 |  | 2.1 | -3.78
[5 empty] | -1 | 0.7 |  | 2.1 | -1.47 | #REF! | 116.08 | 146.88 | #REF!
[5 empty] | 6 | 0.8 |  | 2.1 | 10.08
[5 empty] | -1 | 2.7 |  | 1.15 | -3.11
[5 empty] | -1 | 1.6 |  | 1.2 | -1.92
[8 empty] | Total item 8.1.3 | 346.43
8.1.4 |  |  | APLICAÇÃO MANUAL DE PINTURA COM TINTA LÁTEX ACRÍLICA EM TETO, DUAS DEMÃOS. AF_06/2014 | [6 empty] | 3.52 | 104.48 | 132.2 | 465.34
Áreas retiradas do cad
|  |  | Sala da enfermeira |  |  |  |  | 13.5 | 13.5
|  |  | w.c enfermeira |  |  |  |  | 3.52 | 3.52
|  |  | Vacina |  |  |  |  | 6.11 | 6.11
|  |  | Farmácia |  |  |  |  | 4.4 | 4.4 | 2.32 | 166.81 | 211.06 | 489.65
|  |  | w.c. médico |  |  |  |  | 3.5 | 3.5
|  |  | Sala do médico |  |  |  |  | 7.6 | 7.6
|  |  | Hall |  |  |  |  | 21.07 | 21.07
|  |  | Curativo |  |  |  |  | 5.18 | 5.18
|  |  | Sala do dentista |  |  |  |  | 13.34 | 13.34
|  |  | Circulação + copa |  |  |  |  | 15.43 | 15.43
|  |  | W.C. usuários |  |  |  |  | 2.32 | 2.32
|  |  | Terraço |  |  |  |  | 22.24 | 22.24
|  |  | Circulação |  |  |  |  | 26.96 | 26.96 | 6.21 | 46.44 | 58.76 | 364.89
[8 empty] | Total item 8.1.4 | 145.17
8.1.5 |  |  | PINTURA TINTA DE ACABAMENTO (PIGMENTADA) A ÓLEO EM MADEIRA, 2 DEMÃOS. AF_01/2021
|  |  | Dedução das aberturas (esquadrias de madeira) |  | 2 | 1 |  | 2.1 | 4.2
[5 empty] | 6 | 0.6 |  | 2.1 | 7.56
[5 empty] | 1 | 0.7 |  | 2.1 | 1.47
[5 empty] | 12 | 0.8 |  | 2.1 | 20.16
[5 empty] | 2 | 2.7 |  | 1.15 | 6.21
[5 empty] | 2 | 1.6 |  | 1.2 | 3.84
[8 empty] | Total item 8.1.5 | 43.44 | 0 | 54 | 68.33 | 0
[10 empty] | 0 | 14.55 | 18.41 | 0
0
[10 empty] | 0 | 154.4 | 195.36 | 0
[10 empty] | 0 | 116.1 | 146.9 | 0
[10 empty] | 0 | 10.33 | 13.07 | 0
0
[10 empty] | 0 | 287.51 | 363.79 | 0
[10 empty] | 0 | 24.82 | 31.4 | 0
[10 empty] | 0 | 47.52 | 60.13 | 0
0
[10 empty] | 0 | 13.42 | 16.98 | 0
0
[10 empty] | 0 | 5.8 | 7.34 | 0
[10 empty] | 0 | 59.97 | 75.88 | 0
[13 empty] | #VALUE! | #VALUE! | OK | OK
#VALUE!
[10 empty] | 0 | 73.44 | 92.92 | 0
[10 empty] | 0 | #VALUE! | #VALUE! | #VALUE!
[10 empty] | 0 | 104.48 | 132.2 | 0
[10 empty] | 0 | 54 | 68.33 | 0
[10 empty] | 0 | 14.55 | 18.41 | 0
0
[10 empty] | 0 | 116.1 | 146.9 | 0
[10 empty] | 0 | 22.9 | 28.98 | 0
0
[10 empty] | 0 | 287.51 | 363.79 | 0
0
[10 empty] | 0 | 13.42 | 16.98 | 0
0
[10 empty] | 0 | 5.79 | 7.33 | 0
[13 empty] | #VALUE! | #VALUE! | OK | OK
#VALUE!
[10 empty] | 0 | #VALUE! | #VALUE! | #VALUE!
[10 empty] | 0 | 166.81 | 211.06 | 0
[10 empty] | 0 | 46.44 | 58.76 | 0
[10 empty] | 0 | 8.13 | 10.29 | 0 |  |  | canal
[10 empty] | 0 | 73.44 | 92.92 | 0
[10 empty] | 0 | #VALUE! | #VALUE! | #VALUE!
[10 empty] | 0 | 65.69 | 83.12 | 0
[10 empty] | 0 | 14.55 | 18.41 | 0
0
[10 empty] | 0 | 168.74 | 213.51 | 0
0
[10 empty] | 0 | 287.51 | 363.79 | 0
0
[10 empty] | 0 | 13.42 | 16.98 | 0
0
[10 empty] | 0 | 59.97 | 75.88 | 0
[10 empty] | 0 | 5.79 | 7.33 | 0
[10 empty] | 0 | 35.01 | 44.3 | 0
[10 empty] | 0 | 94.8 | 119.95 | 0
0
[10 empty] | 0 | 37.07 | 46.9 | 0
[10 empty] | 0 | 5.98 | 7.57 | 0
[10 empty] | 0 | 22.25 | 28.15 | 0
0
[10 empty] | 0 | 18.44 | 23.33 | 0
[10 empty] | 0 | 25.14 | 31.81 | 0
[10 empty] | 0 | 375.94 | 475.68 | 0
[10 empty] | 0 | 1396.31 | 1766.75 | 0
[10 empty] | 0 | 2349.37 | 2972.66 | 0
[10 empty] | 0 | 5.98 | 7.57 | 0
[10 empty] | 0 | 31.31 | 39.62 | 0
[13 empty] | #VALUE! | #VALUE! | OK | OK
#VALUE!
[10 empty] | 0 | #VALUE! | #VALUE! | #VALUE!
[10 empty] | 0 | 116.08 | 146.88 | 0
[10 empty] | 0 | 104.48 | 132.2 | 0
[10 empty] | 0 | 65.69 | 83.12 | 0
[10 empty] | 0 | 14.55 | 18.41 | 0
0
[10 empty] | 0 | 116.1 | 146.9 | 0
[10 empty] | 0 | 73.67 | 93.21 | 0
[10 empty] | 0 | 47.41 | 59.99 | 0
0
[10 empty] | 0 | 287.51 | 363.79 | 0
[10 empty] | 0 | 60.05 | 75.98 | 0
0
[10 empty] | 0 | 13.42 | 16.98 | 0
0
[10 empty] | 0 | 59.97 | 75.88 | 0
[10 empty] | 0 | 5.79 | 7.33 | 0
0
[10 empty] | 0 | 21.86 | 27.66 | 0
[13 empty] | #VALUE! | #VALUE! | OK | OK
#VALUE!
[10 empty] | 0 | 73.44 | 92.92 | 0
[10 empty] | 0 | 104.48 | 132.2 | 0
[10 empty] | 0 | #VALUE! | #VALUE! | #VALUE!
[10 empty] | 0 | 54 | 68.33 | 0
[10 empty] | 0 | 14.55 | 18.41 | 0
[10 empty] | 0 | 166.81 | 211.06 | 0
[10 empty] | 0 | 46.44 | 58.76 | 0
0
[10 empty] | 0 | 8.12 | 10.27 | 0
[10 empty] | 0 | 47.41 | 59.99 | 0
[10 empty] | 0 | 168.74 | 213.51 | 0
[10 empty] | 0 | 116.1 | 146.9 | 0
0
[10 empty] | 0 | 59.97 | 75.88 | 0
[10 empty] | 0 | 5.79 | 7.33 | 0
0
[10 empty] | 0 | 44.54 | 56.36 | 0
[13 empty] | #VALUE! | #VALUE! | OK | OK
#VALUE!
[10 empty] | 0 | #VALUE! | #VALUE! | #VALUE!
[10 empty] | 0 | 166.81 | 211.06 | 0
[10 empty] | 0 | 46.44 | 58.76 | 0
[10 empty] | 0 | 104.48 | 132.2 | 0
[10 empty] | 0 | 8.13 | 10.29 | 0
[10 empty] | 0 | 65.69 | 83.12 | 0
[10 empty] | 0 | 14.55 | 18.41 | 0
0
[10 empty] | 0 | 168.74 | 213.51 | 0
0
[10 empty] | 0 | 5.79 | 7.33 | 0
[13 empty] | #VALUE! | #VALUE! | OK | OK
#VALUE!
[10 empty] | 0 | #VALUE! | #VALUE! | #VALUE!
[10 empty] | 0 | 116.08 | 146.88 | 0
[10 empty] | 0 | 104.48 | 132.2 | 0
[10 empty] | 0 | 166.81 | 211.06 | 0
[10 empty] | 0 | 46.44 | 58.76 | 0
[10 empty] | 0 | 65.69 | 83.12 | 0
[10 empty] | 0 | 14.55 | 18.41 | 0
0
[10 empty] | 0 | 8.12 | 10.27 | 0
[10 empty] | 0 | 47.41 | 59.99 | 0
[10 empty] | 0 | 168.74 | 213.51 | 0
0
[10 empty] | 0 | 287.51 | 363.79 | 0
0
[10 empty] | 0 | 13.42 | 16.98 | 0
0
[10 empty] | 0 | 59.97 | 75.88 | 0
[10 empty] | 0 | 5.8 | 7.34 | 0
0
[10 empty] | 0 | 18.44 | 23.33 | 0
[10 empty] | 0 | 25.14 | 31.81 | 0
[10 empty] | 0 | 375.94 | 475.68 | 0
[10 empty] | 0 | 1396.31 | 1766.75 | 0
[10 empty] | 0 | 2349.37 | 2972.66 | 0
[10 empty] | 0 | 5.98 | 7.57 | 0
[10 empty] | 0 | 22.25 | 28.15 | 0
[10 empty] | 0 | 21.86 | 27.66 | 0
[13 empty] | 0 | #REF! |  | OK
0
[10 empty] | 0 | 410.89 | 519.9 | 0
Só o assento ou o vaso completo?
[10 empty] | 0 | 64.06 | 81.06 | 0
[10 empty] | 0 | 168.74 | 213.51 | 0
0
[10 empty] | 0 | 5.8 | 7.34 | 0
0
[10 empty] | 0 | 68.61 | 86.81 | 0
[13 empty] | 0 | #REF! | OK | OK
0
[10 empty] | 0 | 73.44 | 92.92 | 0
[10 empty] | 0 | 104.48 | 132.2 | 0
[10 empty] | 0 | 166.81 | 211.06 | 0
[10 empty] | 0 | 46.44 | 58.76 | 0
[10 empty] | 0 | 65.69 | 83.12 | 0
[10 empty] | 0 | 14.55 | 18.41 | 0
0
[10 empty] | 0 | 287.51 | 363.79 | 0
0
[10 empty] | 0 | 168.74 | 213.51 | 0
[10 empty] | 0 | 12.45 | 15.75 | 0
[10 empty] | 0 | 47.41 | 59.99 | 0
[10 empty] | 0 | 64.06 | 81.06 | 0
[10 empty] | 0 | 154.4 | 195.36 | 0
[10 empty] | 0 | 116.1 | 146.9 | 0
[10 empty] | 0 | 410.89 | 519.9 | 0
Só o assento ou o vaso completo?
0
[10 empty] | 0 | 13.42 | 16.98 | 0
0
[10 empty] | 0 | 5.8 | 7.34 | 0
[13 empty] | #VALUE! | #VALUE! |  | OK
#VALUE!
[10 empty] | 0 | #VALUE! | #VALUE! | #VALUE!
[10 empty] | 0 | 116.08 | 146.88 | 0
[10 empty] | 0 | 104.48 | 132.2 | 0
[10 empty] | 0 | 65.69 | 83.12 | 0
[10 empty] | 0 | 14.55 | 18.41 | 0
0
[10 empty] | 0 | 116.1 | 146.9 | 0
[10 empty] | 0 | 64.06 | 81.06 | 0
0
[10 empty] | 0 | 5.8 | 7.34 | 0
[10 empty] | 0 | 59.97 | 75.88 | 0
0
[10 empty] | 0 | 287.51 | 363.79 | 0
[10 empty] | 0 | 221.95 | 280.83 | 0
[10 empty] | 0 | 105 | 132.86 | 0
0
[10 empty] | 0 | 13.42 | 16.98 | 0
0
[10 empty] | 0 | 37.07 | 46.9 | 0
[10 empty] | 0 | 5.98 | 7.57 | 0
[13 empty] | 0 | #REF! |  | OK
0
[10 empty] | 0 | 73.44 | 92.92 | 0
[10 empty] | 0 | 104.48 | 132.2 | 0
[10 empty] | 0 | 54 | 68.33 | 0
[10 empty] | 0 | 14.55 | 18.41 | 0
0
[10 empty] | 0 | 5.79 | 7.33 | 0
[10 empty] | 0 | 59.97 | 75.88 | 0
0
*estimado grosseiramente, planejar melhor na execução
[10 empty] | 0 | 18.44 | 23.33 | 0
[10 empty] | 0 | 25.14 | 31.81 | 0
[10 empty] | 0 | 375.94 | 475.68 | 0
[10 empty] | 0 | 1396.31 | 1766.75 | 0
[10 empty] | 0 | 2349.37 | 2972.66 | 0
[10 empty] | 0 | 2023.72 | 2560.61 | 0
[10 empty] | 0 | 5.98 | 7.57 | 0
[10 empty] | 0 | 22.25 | 28.15 | 0
TOTAL GLOBAL | [12 empty] | #REF! | #REF!
#REF!
4.2.3 | SINAPI | 92541 | TRAMA DE MADEIRA COMPOSTA POR RIPAS, CAIBROS E TERÇAS PARA TELHADOS DE ATÉ 2 ÁGUAS PARA TELHA CERÂMICA CAPA-CANAL, INCLUSO TRANSPORTE VERTICAL. | m² | [5 empty] | 0 | 54.84 | 69.39 | 0

## _RESUMO COMPARATIVO_ (hidden)
RESUMO COMPARATIVO
ORÇAMENTO COM DESONERAÇÃO VERSUS ORÇAMENTO SEM DESONERAÇÃO
OBRA: EXECUÇÃO DE REPAROS EMERGENCIAIS E REFORMA DOS PRÉDIOS DAS ESCOLAS MUNICIPAIS E DA SEDE DA SECRETARIA DE EDUCAÇÃO DO MUNICÍPIO DE LIMOEIRO/PE
LOCALIZAÇÃO: DIVERSAS LOCALIDADES, LIMOEIRO - PE
DATA: JULHO/2017
| VALOR TOTAL DO PROJETO | BDI REFERENCIAL ADOTADO - (dentro da faixa referencial do Acórdão 2622/2013, com tributos locais) | ENCARGOS SOCIAIS ADOTADOS (padrão SINAPI Pernambuco)
ORÇAMENTO COM DESONERAÇÃO | #VALUE! | 26,53% (com CPRB) | 89,83% (hora), 50,22% (mês)
ORÇAMENTO SEM DESONERAÇÃO | #REF! | 20,50% (sem CPRB) | 119,38% (hora), 73,70% (mês) | #REF! | #REF!
___________________________________________________________________
Responsável pela Elaboração
CONCLUSÃO:
A OPÇÃO MAIS VANTAJOSA PARA A ADMINISTRAÇÃO É A DO ORÇAMENTO SEM DESONERAÇÃO.

## (PLANILHA GERAL COM DESON) (hidden)
PLANILHA ORÇAMENTÁRIA
MEMÓRIA DE CÁLCULO EXPLICATIVO
PROJETO
| OBRA: EXECUÇÃO DE REPAROS EMERGENCIAIS E REFORMA DOS PRÉDIOS DAS ESCOLAS MUNICIPAIS E DA SEDE DA SECRETARIA DE EDUCAÇÃO DO MUNICÍPIO DE LIMOEIRO/PE | [14 empty] | BDI DESON. | BDI Ñ DESON
| LOCALIZAÇÃO: DIVERSAS LOCALIDADES, LIMOEIRO - PE | [14 empty] | 26.53% | 20.5%
FONTES DE PREÇOS: EMLURB DEZ-2014 / SINAPI ABRIL-2017 / SEINFRA 024.1 MARÇO-2016 - COM DESONERAÇÃO (BDI = 26,53%)
DATA: JULHO/2017
ITEM | REFERÊNCIA | CÓDIGO | DESCRIÇÃO DOS SERVIÇOS | UN. | TAXA | COMP. | LARG. | ALTURA | TOTAL | QUANT. | V. UNIT. S/BDI | V. UNIT. C/BDI | VALOR TOTAL (R$) |  | SER | JC
1.0 |  |  | SERVIÇOS PRELIMINARES | [9 empty] | 1597.59 | #VALUE! | OK | OK
1.1 |  |  | INSTALAÇÃO DE PLACA DE OBRA | [9 empty] | 1597.59
1.1.1 | SINAPI | 74209/001 | PLACA DE OBRA EM CHAPA DE ACO GALVANIZADO | m² | [5 empty] | 4.5 | 280.58 | 355.02 | 1597.59
|  |  | Placa de obra |  |  | 3 |  | 1.5 | 4.5
[8 empty] | Total item 1.1.1 | 4.5
2.0 |  |  | CRECHE JÚLIA GUIMARÃES - SEDE | [9 empty] | 5106.31 | #VALUE! | OK | OK
2.1 |  |  | INSTALAÇÕES ELÉTRICAS | [9 empty] | 851.92
2.1.1 | EMLURB | 18.22.055 | PONTO DE TOMADA UNIV.(2P+1 T) 10A PIAL OU SIM INCLUSIVE TUBULACAO PVC RIGIDO, FIACAO, CAIXA 4 X 2 POL. TIGREFLEX OU SIMILAR, PLACA E DEMAIS ACESSORIOS, ATE O PONTO DE LUZ OU QUADRO DE DISTRIBUICAO. | pt | [5 empty] | 4 | 116.08 | 146.88 | 587.52
|  |  | Direção |  | 2 |  |  |  | 2
|  |  | Cozinha |  | 1 |  |  |  | 1
|  |  | Sala de Repouso do Maternal (tomada alta) |  | 1 |  |  |  | 1
[8 empty] | Total item 2.1.1 | 4
2.1.2 | COMPOSIÇÃO | COMP. 003 | FORNECIMENTO E INSTALAÇÃO DE LUMINÁRIA SPOT DE SOBREPOR COM 1 LÂMPADA LED DE 10 W BRANCA (BASE E27) | un | [5 empty] | 2 | 104.48 | 132.2 | 264.4
|  |  | Direção |  | 1 |  |  |  | 1
|  |  | Corredor |  | 1 |  |  |  | 1
[8 empty] | Total item 2.1.2 | 2
2.2 |  |  | INSTALAÇÕES HIDROSSANITÁRIAS | [9 empty] | 1414.93
2.2.1 | EMLURB | 19.07.210 | FORNECIMENTO DE CAIXA DE DESCARGA DE SOBREPOR (TUBO ALTO), DE PLASTICO (AKROS) OU SIMILAR, INCLUSIVE FIXACAO E ACESSORIOS CORRESPONDENTES. | un | [5 empty] | 3 | 116.1 | 146.9 | 440.7
|  |  | WC infantil |  | 2 |  |  |  | 2
|  |  | WC |  | 1 |  |  |  | 1
[8 empty] | Total item 2.2.1 | 3
2.2.2 | EMLURB | 19.01.040 | PONTO DE ESGOTO PARA RALO SIFONADO, INCLUSIVE RALO, TUBULACOES E CONEXOES EM PVC RIGIDO SOLDAVEIS , ATE A COLUNA OU O SUB- COLETOR. | pt | [5 empty] | 2 | 64.06 | 81.06 | 162.12
|  |  | Sala de Repouso |  | 1 |  |  |  | 1
|  |  | WC infantil |  | 1 |  |  |  | 1
[8 empty] | Total item 2.2.2 | 2
2.2.3 | EMLURB | 19.01.030 | PONTO DE ESGOTO PARA LAVATORIO OU MICTORIO, INCLUSIVE TUBULACOES E CONEXOES EM PVC RIGIDO SOLDAVEIS, ATE A COLUNA OU O SUB-COLETOR. | pt | [5 empty] | 1 | 62.2 | 78.7 | 78.7
|  |  | Sala de Repouso |  | 1 |  |  |  | 1
[8 empty] | Total item 2.2.3 | 1
2.2.4 | SINAPI | 86942 | LAVATÓRIO LOUÇA BRANCA SUSPENSO, 29,5 X 39CM OU EQUIVALENTE, PADRÃO POPULAR, INCLUSO SIFÃO TIPO GARRAFA EM PVC, VÁLVULA E ENGATE FLEXÍVEL 30 CM EM PLÁSTICO E TORNEIRA CROMADA DE MESA, PADRÃO POPULAR - FORNECIMENTO E INSTALAÇÃO. AF_12/2013 | un | [5 empty] | 1 | 168.74 | 213.51 | 213.51
|  |  | WC infantil |  | 1 |  |  |  | 1
[8 empty] | Total item 2.2.4 | 1
2.2.5 | SINAPI | 72739 | VASO SANITARIO INFANTIL SIFONADO, PARA VALVULA DE DESCARGA, EM LOUCA BRANCA, COM ACESSORIOS, INCLUSIVE ASSENTO PLASTICO, BOLSA DE BORRACHA PARA LIGACAO, TUBO PVC LIGACAO - FORNECIMENTO E INSTALACAO | un | [5 empty] | 1 | 410.89 | 519.9 | 519.9
|  |  | WC infantil |  | 1 |  |  |  | 1
[8 empty] | Total item 2.2.5 | 1
2.3 |  |  | COBERTURA | [9 empty] | 1636.56
2.3.1 | SINAPI-I | 11587 | FORRO DE PVC LISO, BRANCO, REGUA DE 10 CM, ESPESSURA DE 8 MM A 10 MM (COM COLOCACAO / ESTRUTURA METALICA) | m² | [5 empty] | 5.6 | 59.97 | 75.88 | 424.92
|  |  | WC infantil |  |  | 2.8 | 2 |  | 5.6
[8 empty] | Total item 2.3.1 | 5.6
2.3.2 | COMPOSIÇÃO | COMP. 001 | REVISÃO GERAL DE TELHADOS DE TELHAS CERÂMICAS | m² | [5 empty] | 165.3 | 5.79 | 7.33 | 1211.64
[6 empty] | 19 | 8.7 |  | 165.3
[8 empty] | Total item 2.3.2 | 165.3
2.4 |  |  | OUTROS SERVIÇOS | [9 empty] | 1202.9
2.4.1 | EMLURB | 11.02.010 | CHAPISCO COM ARGAMASSA DE CIMENTO E AREIA NO TRACO 1 3. | m² | [5 empty] | 18.95 | 5.98 | 7.57 | 143.45
|  |  | Impermeabilização do interior do reservatório |  |  | 2.5 | 3.5 |  | 8.75
[6 empty] | 2.5 |  | 1.7 | 4.25
[6 empty] | 3.5 |  | 1.7 | 5.95
[8 empty] | Total item 2.4.1 | 18.95
2.4.2 | EMLURB | 08.04.010 | IMPERMEABILIZACAO,EMPREGANDO ARGAMASSA DE CIMENTO E AREIA GROSSA NO TRACO 1:3 COM SIKA 1 ESPESSURA DE 3 CM. | m² | [5 empty] | 18.95 | 31.31 | 39.62 | 750.79
|  |  | Impermeabilização do interior do reservatório |  |  | 2.5 | 3.5 |  | 8.75
[6 empty] | 2.5 |  | 1.7 | 4.25
[6 empty] | 3.5 |  | 1.7 | 5.95
[8 empty] | Total item 2.4.2 | 18.95
2.4.3 | EMLURB | 03.01.210 | DEMOLICAO MANUAL DE CONCRETO ARMADO. | m³ | [5 empty] | 0.54 | 170.86 | 216.19 | 116.74
|  |  | Recuperação estrutural do reservatório (demolição do recobrimento da armadura do concreto rompido para posterior reconstrução com graute) |  |  | 2.5 | 0.04 | 3.5 | 0.35
[5 empty] | 2 | 0.8 | 0.04 | 3 | 0.19
[8 empty] | Total item 2.4.3 | 0.54
2.4.4 | SINAPI | 90280 | GRAUTE FGK=25 MPA; TRAÇO 1:0,02:1,2:1,5 (CIMENTO/ CAL/ AREIA GROSSA/ BRITA 0) - PREPARO MECÂNICO COM BETONEIRA 400 L. | m³ | [5 empty] | 0.54 | 280.9 | 355.42 | 191.92
|  |  | Recuperação estrutural do reservatório (reconstrução com graute do recobrimento da armadura do concreto) |  |  | 2.5 | 0.04 | 3.5 | 0.35
[5 empty] | 2 | 0.8 | 0.04 | 3 | 0.19
[8 empty] | Total item 2.4.4 | 0.54
3.0 |  |  | CRECHE MÃE MARIA BEATA - SEDE | [9 empty] | #VALUE! | #VALUE! | OK | OK
3.1 |  |  | INSTALAÇÕES ELÉTRICAS | [9 empty] | #VALUE!
3.1.1 | EMLURB | 18.22.010 | PONTO DE LUZ EM TETO OU PAREDE, INCLUINDO CAIXA 4 X 4 POL. TIGREFLEX OU SIMILAR, TUBULACAO PVC RIGIDO E FIACAO, ATE O QUADRO DE DISTRIBUICAO. | pt | [5 empty] | 2 | 73.44 | 92.92 | 185.84
|  |  | Wc 4 |  | 1 |  |  |  | 1
|  |  | Área da lavanderia |  | 1 |  |  |  | 1
[8 empty] | Total item 3.1.1 | 2
3.1.2 | COMPOSIÇÃO | COMP. 002 | RECUPERAÇÃO DE PONTO DE TOMADA, CONTEMPLANDO INSTALAÇÃO DE PLACA DE TOMADA 10A NOVA, LANÇAMENTO DE CABEAMENTO NOVO E EVENTUAL REPOSIÇÃO DE 10% DOS DEMAIS ELEMENTOS (CAIXA ELÉTRICA, ELETRODUTOS, RASGO, QUEBRA E CHUMBAMENTO) | pt | [5 empty] | 6 | #VALUE! | #VALUE! | #VALUE!
|  |  | Secretaria |  | 1 |  |  |  | 1
|  |  | Berçário |  | 2 |  |  |  | 2
|  |  | Sala 01 |  | 3 |  |  |  | 3
[8 empty] | Total item 3.1.2 | 6
3.1.3 | EMLURB | 18.22.055 | PONTO DE TOMADA UNIV.(2P+1 T) 10A PIAL OU SIM INCLUSIVE TUBULACAO PVC RIGIDO, FIACAO, CAIXA 4 X 2 POL. TIGREFLEX OU SIMILAR, PLACA E DEMAIS ACESSORIOS, ATE O PONTO DE LUZ OU QUADRO DE DISTRIBUICAO. | pt | [5 empty] | 4 | 116.08 | 146.88 | 587.52
|  |  | Sala 02 |  | 1 |  |  |  | 1
|  |  | Sala 03 |  | 1 |  |  |  | 1
|  |  | Cozinha |  | 2 |  |  |  | 2
[8 empty] | Total item 3.1.3 | 4
3.1.4 | COMPOSIÇÃO | COMP-003 | FORNECIMENTO E INSTALAÇÃO DE LUMINÁRIA SPOT DE SOBREPOR COM 1 LÂMPADA LED DE 10 W BRANCA (BASE E27) | un | [5 empty] | 24 | 104.48 | 132.2 | 3172.8
|  |  | Secretaria |  | 1 |  |  |  | 1
|  |  | Berçário |  | 4 |  |  |  | 4
|  |  | Sala 01 |  | 4 |  |  |  | 4
|  |  | Sala 02 |  | 5 |  |  |  | 5
|  |  | Sala 03 |  | 2 |  |  |  | 2
|  |  | Cozinha |  | 2 |  |  |  | 2
|  |  | Wc 2 |  | 2 |  |  |  | 2
|  |  | Wc 3 |  | 1 |  |  |  | 1
|  |  | Área da lavanderia |  | 1 |  |  |  | 1
|  |  | Circulação 1 |  | 2 |  |  |  | 2
[8 empty] | Total item | 24
3.1.5 | SINAPI | 93144 | PONTO DE UTILIZAÇÃO DE EQUIPAMENTOS ELÉTRICOS, RESIDENCIAL, INCLUINDO SUPORTE E PLACA, CAIXA ELÉTRICA, ELETRODUTO, CABO, RASGO, QUEBRA E CHUMBAMENTO. | un | [5 empty] | 1 | 166.81 | 211.06 | 211.06
Ar-condicionado
|  |  | Secretaria |  | 1 |  |  |  | 1
[8 empty] | Total item 3.1.5 | 1
3.1.6 | EMLURB | 19.02.020 | (PONTO COM DRENO PARA AR CONDICIONADO SPLIT) PONTO DE AGUA, INCLUSIVE TUBULACOES E CONEXOES DE PVC RIGIDO SOLDAVEL E ABERTURA DE RASGOS EM ALVENARIA , ATE O REGISTRO GERAL DO AMBIENTE. | pt | [5 empty] | 1 | 46.44 | 58.76 | 58.76
Ar-condicionado
|  |  | Secretaria |  | 1 |  |  |  | 1
[8 empty] | Total item 3.1.6 | 1
3.1.7 | EMLURB | 18.21.120 | QUADRO DE DISTRIBUICAO EM RESINA TERMOPLASTICA DE EMBUTIR, COM PORTA, SEM BARRAMENTO, PARA ATE 6 CIRCUITOS MONOPOLARES, REF. CDEC-6E, CEMAR OU SIMILAR, INCLUSIVE INSTALACAO. | un | [5 empty] | 1 | 65.69 | 83.12 | 83.12
[5 empty] | 1 |  |  |  | 1
[8 empty] | Total item 3.1.7 | 1
3.1.8 | EMLURB | 18.20.010 | DISJUNTOR MONOPOLAR TERMOMAGNETICO ATE 30A, 220V, PIAL OU SIMILAR, INCLUSIVE INSTALACAO EM QUADRO DE DISTRIBUICAO. | un | [5 empty] | 6 | 14.55 | 18.41 | 110.46
[5 empty] | 6 |  |  |  | 6
[8 empty] | Total item 3.1.8 | 6
3.2 |  |  | INSTALAÇÕES HIDROSSANITÁRIAS | [9 empty] | 1358.53
3.2.1 | EMLURB | 19.07.210 | FORNECIMENTO DE CAIXA DE DESCARGA DE SOBREPOR (TUBO ALTO), DE PLASTICO (AKROS) OU SIMILAR, INCLUSIVE FIXACAO E ACESSORIOS CORRESPONDENTES. | un | [5 empty] | 2 | 116.1 | 146.9 | 293.8
|  |  | Wc 1 |  | 1 |  |  |  | 1
|  |  | Wc 2 |  | 1 |  |  |  | 1
[8 empty] | Total item 3.2.1 | 2
3.2.2 | SINAPI | 00000377 | ASSENTO SANITARIO DE PLASTICO, TIPO CONVENCIONAL | un | [5 empty] | 3 | 22.9 | 28.98 | 86.94
|  |  | Wc 2 |  | 2 |  |  |  | 2
|  |  | Wc 3 |  | 1 |  |  |  | 1
[8 empty] | Total item 3.2.2 | 3
3.2.3 | EMLURB | 19.07.200 | FORNECIMENTO DE CHUVEIRO COM HASTE DE PLASTICO, DIAM. 1/2 POL. TIGRE OU SIMILAR, INCLUSIVE FIXACAO. | un | [5 empty] | 1 | 12.45 | 15.75 | 15.75
|  |  | Berçário |  | 1 |  |  |  | 1
[8 empty] | Total item 3.2.3 | 1
3.2.4 | SINAPI | 9535 | CHUVEIRO ELETRICO COMUM CORPO PLASTICO TIPO DUCHA, FORNECIMENTO E INSTALACAO | un | [5 empty] | 3 | 67.67 | 85.62 | 256.86
|  |  | Berçário |  | 1 |  |  |  | 1
|  |  | Wc 3 |  | 2 |  |  |  | 2
[8 empty] | Total item 3.2.4 | 3
3.2.5 | EMLURB | 19.02.020 | PONTO DE AGUA, INCLUSIVE TUBULACOES E CONEXOES DE PVC RIGIDO SOLDAVEL E ABERTURA DE RASGOS EM ALVENARIA , ATE O REGISTRO GERAL DO AMBIENTE. | pt | [5 empty] | 2 | 46.44 | 58.76 | 117.52
|  |  | Wc 3 |  | 2 |  |  |  | 2
[8 empty] | Total item 3.2.5 | 2
3.2.6 | EMLURB | 19.07.110 | FORNECIMENTO E ASSENTAMENTO DE LAVANDERIA PRE FABRICADA, DE CONCRETO, NAS DIMENSOES 1,20 X 0,60 X 0,90 M, INCLUSIVE ACESSORIOS CORRESPONDENTES. | un | [5 empty] | 1 | 176.44 | 223.25 | 223.25
|  |  | Lavatório |  | 1 |  |  |  | 1
[8 empty] | Total item 3.2.6 | 1
3.2.7 | EMLURB | 15.02.040 | FORNECIMENTO DE BANCADA EM GRANITO NATURAL POLIDO CINZA ANDORINHA, COM 2CM DE ESPESSURA,INCLUSIVE TRANSPORTE, MONTAGEM E ASSENTAMENTO. | m² | [5 empty] | 1 | 288 | 364.41 | 364.41
|  |  | Berçário |  | 1 |  |  |  | 1
[8 empty] | Total item 3.2.7 | 1
3.3 |  |  | ESQUADRIAS | [9 empty] | 151.96
3.3.1 | SINAPI | 91304 | FECHADURA DE EMBUTIR COM CILINDRO, EXTERNA, COMPLETA, ACABAMENTO PADRÃO POPULAR, INCLUSO EXECUÇÃO DE FURO - FORNECIMENTO E INSTALAÇÃO. | un | [5 empty] | 2 | 60.05 | 75.98 | 151.96
|  |  | Almoxarifado |  | 1 |  |  |  | 1
|  |  | Wc 4 |  | 1 |  |  |  | 1
[8 empty] | Total item 3.3.1 | 2
3.4 |  |  | COBERTURA | [9 empty] | 2764.5
3.4.1 | COMPOSIÇÃO | COMP. 001 | REVISÃO GERAL DE TELHADOS DE TELHAS CERÂMICAS | m² | [5 empty] | 377.15 | 5.79 | 7.33 | 2764.5
[6 empty] | 22.3 | 15.3 |  | 341.19
[6 empty] | 5.8 | 6.2 |  | 35.96
[8 empty] | Total item 3.4.1 | 377.15
4.0 |  |  | CRECHE PADRE LUIS CECCHIN - PIRAUIRA - SEDE | [9 empty] | #VALUE! | #VALUE! | OK | OK* (deveríamos prever a recuperação da área interditada devido problemas estruturais)
4.1 |  |  | INSTALAÇÕES ELÉTRICAS | [9 empty] | #VALUE!
4.1.1 | SINAPI | 93144 | PONTO DE UTILIZAÇÃO DE EQUIPAMENTOS ELÉTRICOS, RESIDENCIAL, INCLUINDO SUPORTE E PLACA, CAIXA ELÉTRICA, ELETRODUTO, CABO, RASGO, QUEBRA E CHUMBAMENTO. | un | [5 empty] | 5 | 166.81 | 211.06 | 1055.3
Ar-condicionado
|  |  | Diretoria |  | 1 |  |  |  | 1
|  |  | Maternal IIA |  | 1 |  |  |  | 1
|  |  | Maternal IB |  | 1 |  |  |  | 1
|  |  | Maternal IIB |  | 1 |  |  |  | 1
|  |  | Maternal IA |  | 1 |  |  |  | 1
[8 empty] | Total item 4.1.1 | 5
4.1.2 | EMLURB | 19.02.020 | (PONTO COM DRENO PARA AR CONDICIONADO SPLIT) PONTO DE AGUA, INCLUSIVE TUBULACOES E CONEXOES DE PVC RIGIDO SOLDAVEL E ABERTURA DE RASGOS EM ALVENARIA , ATE O REGISTRO GERAL DO AMBIENTE. | pt | [5 empty] | 5 | 46.44 | 58.76 | 293.8
Ar-condicionado
|  |  | Diretoria |  | 1 |  |  |  | 1
|  |  | Maternal IIA |  | 1 |  |  |  | 1
|  |  | Maternal IB |  | 1 |  |  |  | 1
|  |  | Maternal IIB |  | 1 |  |  |  | 1
|  |  | Maternal IA |  | 1 |  |  |  | 1
[8 empty] | Total item 4.1.2 | 5
4.1.3 | COMPOSIÇÃO | COMP. 002 | RECUPERAÇÃO DE PONTO DE TOMADA, CONTEMPLANDO INSTALAÇÃO DE PLACA DE TOMADA 10A NOVA, LANÇAMENTO DE CABEAMENTO NOVO E EVENTUAL REPOSIÇÃO DE 10% DOS DEMAIS ELEMENTOS (CAIXA ELÉTRICA, ELETRODUTOS, RASGO, QUEBRA E CHUMBAMENTO) | pt | [5 empty] | 5 | #VALUE! | #VALUE! | #VALUE!
|  |  | Diretoria |  | 2 |  |  |  | 2 | [6 empty] | tomadas baixas
|  |  | Maternal IIA |  | 1 |  |  |  | 1
|  |  | Maternal IB |  | 2 |  |  |  | 2
[8 empty] | Total item 4.1.3 | 5
4.1.4 | EMLURB | 18.22.055 | PONTO DE TOMADA UNIV.(2P+1 T) 10A PIAL OU SIM INCLUSIVE TUBULACAO PVC RIGIDO, FIACAO, CAIXA 4 X 2 POL. TIGREFLEX OU SIMILAR, PLACA E DEMAIS ACESSORIOS, ATE O PONTO DE LUZ OU QUADRO DE DISTRIBUICAO. | pt | [5 empty] | 5 | 116.08 | 146.88 | 734.4
|  |  | Recepção |  | 2 |  |  |  | 2
|  |  | Maternal IA |  | 2 |  |  |  | 2
|  |  | Refeitório |  | 1 |  |  |  | 1
[8 empty] | Total item 4.1.4 | 5
4.1.5 | EMLURB | 18.21.120 | QUADRO DE DISTRIBUICAO EM RESINA TERMOPLASTICA DE EMBUTIR, COM PORTA, SEM BARRAMENTO, PARA ATE 6 CIRCUITOS MONOPOLARES, REF. CDEC-6E, CEMAR OU SIMILAR, INCLUSIVE INSTALACAO. | un | [5 empty] | 1 | 65.69 | 83.12 | 83.12
[5 empty] | 1 |  |  |  | 1
[8 empty] | Total item 4.1.5 | 1
4.1.6 | EMLURB | 18.20.010 | DISJUNTOR MONOPOLAR TERMOMAGNETICO ATE 30A, 220V, PIAL OU SIMILAR, INCLUSIVE INSTALACAO EM QUADRO DE DISTRIBUICAO. | un | [5 empty] | 6 | 14.55 | 18.41 | 110.46
[5 empty] | 6 |  |  |  | 6
[8 empty] | Total item 4.1.6 | 6
4.1.7 | COMPOSIÇÃO | COMP. 003 | FORNECIMENTO E INSTALAÇÃO DE LUMINÁRIA SPOT DE SOBREPOR COM 1 LÂMPADA LED DE 10 W BRANCA (BASE E27) | un | [5 empty] | 1 | 104.48 | 132.2 | 132.2
|  |  | Maternal IA |  | 1 |  |  |  | 1
[8 empty] | Total item 4.1.7 | 1
4.1.8 | EMLURB | 18.22.010 | PONTO DE LUZ EM TETO OU PAREDE, INCLUINDO CAIXA 4 X 4 POL. TIGREFLEX OU SIMILAR, TUBULACAO PVC RIGIDO E FIACAO, ATE O QUADRO DE DISTRIBUICAO. | pt | [5 empty] | 1 | 73.44 | 92.92 | 92.92
|  |  | Banheiro do Maternal IA |  | 1 |  |  |  | 1
[8 empty] | Total item 4.1.8 | 1
4.2 |  |  | COBERTURA | [9 empty] | 34428.54
4.2.1 | SINAPI | 00011587 | FORRO DE PVC LISO, BRANCO, REGUA DE 10 CM, ESPESSURA DE 8 MM A 10 MM, INCLUSIVE ESTRUTURA DE SUPORTE | m² | [5 empty] | 238.51 | 59.97 | 75.88 | 18098.13
|  |  | Diretoria |  |  | 2.6 | 2.95 |  | 7.67
|  |  | Maternal IIA |  |  | 5.25 | 6.45 |  | 33.86
|  |  | Maternal IB |  |  | 10 | 6 |  | 60
|  |  | Maternal IIB |  |  | 10 | 6 |  | 60
|  |  | Maternal IA |  |  | 9.8 | 5.9 |  | 57.82
|  |  | Refeitório |  |  | 5.25 | 3.65 |  | 19.16
[8 empty] | Total item 4.2.1 | 238.51
4.2.2 | SINAPI | COMP. 001 | REVISÃO GERAL DE TELHADOS DE TELHAS CERÂMICAS | m² | [5 empty] | 315.74 | 5.79 | 7.33 | 2314.37
[5 empty] | 80% | 15.25 | 18.4 |  | 224.48
[5 empty] | 80% | 6.2 | 18.4 |  | 91.26
[8 empty] | Total item 4.2.2 | 315.74
4.2.3 | SINAPI | COMP. 004 | SUBSTITUICAO DE RIPAS EM MADEIRAMENTO DE TELHADO, INCLUSIVE FORNECIMENTO DO MATERIAL | m | [5 empty] | 500 | 3.61 | 4.57 | 2285
Estimatima de ripas a substituir
[6 empty] | 500 |  |  | 500
[8 empty] | Total item 4.2.3 | 500
4.2.4 | SINAPI | COMP. 005 | SUBSTITUICAO DE CAIBROS EM MADEIRAMENTO DE TELHADO, INCLUSIVE FORNECIMENTO DO MATERIAL | m | [5 empty] | 200 | 14.06 | 17.79 | 3558
Estimatima de caibros a substituir
[6 empty] | 200 |  |  | 200
[8 empty] | Total item 4.2.4 | 200
4.2.5 | SINAPI | COMP. 006 | SUBSTITUICAO DE VIGA DE MADEIRA DE LEI EM TELHADO, 6X20CM, MACARANDUBA, ANGELIM OU EQUIVALENTE DA REGIAO, INCLUSIVE FORNECIMENTO DO MATERIAL | m | [5 empty] | 100 | 36.9593 | 46.76 | 4676
Estimatima de vigas de madeira a substituir
[6 empty] | 100 |  |  | 100
[8 empty] | Total item 4.2.5 | 100
4.2.6 | SINAPI | 94201 | TELHAMENTO COM TELHA CERÂMICA CAPA-CANAL, TIPO COLONIAL, COM ATÉ 2 ÁGUAS, INCLUSO TRANSPORTE VERTICAL. | m² | [5 empty] | 78.94 | 35.01 | 44.3 | 3497.04
|  |  | Aproximadamente 20% da área de coberta |  | 20% | 15.25 | 18.4 |  | 56.12
[5 empty] | 20% | 6.2 | 18.4 |  | 22.82
[8 empty] | Total item 4.2.6 | 78.94
4.3 |  |  | INSTALAÇÕES HIDROSSANITÁRIAS | [9 empty] | 1039.8
4.3.1 | SINAPI | 72739 | VASO SANITARIO INFANTIL SIFONADO, PARA VALVULA DE DESCARGA, EM LOUCA BRANCA, COM ACESSORIOS, INCLUSIVE ASSENTO PLASTICO, BOLSA DE BORRACHA PARA LIGACAO, TUBO PVC LIGACAO - FORNECIMENTO E INSTALACAO | un | [5 empty] | 2 | 410.89 | 519.9 | 1039.8
|  |  | Banheiro do Maternal IA |  | 2 |  |  |  | 2
[8 empty] | Total item 4.3.1 | 2
5.0 |  |  | ESCOLA ALOÍSIO DE AQUINO E SILVA - SÍTIO RIBEIRO DO MEL | [9 empty] | #VALUE! | #VALUE! | OK | OK
5.1 |  |  | INSTALAÇÕES ELÉTRICAS | [9 empty] | #VALUE!
5.1.1 | SINAPI | 93144 | PONTO DE UTILIZAÇÃO DE EQUIPAMENTOS ELÉTRICOS, RESIDENCIAL, INCLUINDO SUPORTE E PLACA, CAIXA ELÉTRICA, ELETRODUTO, CABO, RASGO, QUEBRA E CHUMBAMENTO. | un | [5 empty] | 11 | 166.81 | 211.06 | 2321.66
Ar-condicionado
|  |  | Sala dos professores |  | 1 |  |  |  | 1
|  |  | Almoxarifado |  | 2 |  |  |  | 2
|  |  | Secretaria |  | 1 |  |  |  | 1
|  |  | Sala de Recursos |  | 1 |  |  |  | 1
|  |  | Sala 07 |  | 1 |  |  |  | 1
|  |  | Sala 06 |  | 1 |  |  |  | 1
|  |  | Sala 05 |  | 1 |  |  |  | 1
|  |  | Sala 04 |  | 1 |  |  |  | 1
|  |  | Sala 02 |  | 1 |  |  |  | 1
|  |  | Sala 01 |  | 1 |  |  |  | 1
[8 empty] | Total item 5.1.1 | 11
5.1.2 | EMLURB | 19.02.020 | (PONTO COM DRENO PARA AR CONDICIONADO SPLIT) PONTO DE AGUA, INCLUSIVE TUBULACOES E CONEXOES DE PVC RIGIDO SOLDAVEL E ABERTURA DE RASGOS EM ALVENARIA , ATE O REGISTRO GERAL DO AMBIENTE. | pt | [5 empty] | 11 | 46.44 | 58.76 | 646.36
Ar-condicionado
|  |  | Sala dos professores |  | 1 |  |  |  | 1
|  |  | Almoxarifado |  | 2 |  |  |  | 2
|  |  | Secretaria |  | 1 |  |  |  | 1
|  |  | Sala de Recursos |  | 1 |  |  |  | 1
|  |  | Sala 07 |  | 1 |  |  |  | 1
|  |  | Sala 06 |  | 1 |  |  |  | 1
|  |  | Sala 05 |  | 1 |  |  |  | 1
|  |  | Sala 04 |  | 1 |  |  |  | 1
|  |  | Sala 02 |  | 1 |  |  |  | 1
|  |  | Sala 01 |  | 1 |  |  |  | 1
[8 empty] | Total item 5.1.2 | 11
5.1.3 | COMPOSIÇÃO | COMP. 002 | RECUPERAÇÃO DE PONTO DE TOMADA, CONTEMPLANDO INSTALAÇÃO DE PLACA DE TOMADA 10A NOVA, LANÇAMENTO DE CABEAMENTO NOVO E EVENTUAL REPOSIÇÃO DE 10% DOS DEMAIS ELEMENTOS (CAIXA ELÉTRICA, ELETRODUTOS, RASGO, QUEBRA E CHUMBAMENTO) | pt | [5 empty] | 5 | #VALUE! | #VALUE! | #VALUE!
|  |  | Almoxarifado |  | 2 |  |  |  | 2 | [6 empty] | tomadas baixas
|  |  | Sala de Recursos |  | 1 |  |  |  | 1
|  |  | Sala 07 |  | 1 |  |  |  | 1
|  |  | Sala 06 |  | 1 |  |  |  | 1
[8 empty] | Total item 5.1.3 | 5
5.1.4 | EMLURB | 18.22.055 | PONTO DE TOMADA UNIV.(2P+1 T) 10A PIAL OU SIM INCLUSIVE TUBULACAO PVC RIGIDO, FIACAO, CAIXA 4 X 2 POL. TIGREFLEX OU SIMILAR, PLACA E DEMAIS ACESSORIOS, ATE O PONTO DE LUZ OU QUADRO DE DISTRIBUICAO. | pt | [5 empty] | 4 | 116.08 | 146.88 | 587.52
|  |  | Sala 05 |  | 1 |  |  |  | 1
|  |  | Sala 04 |  | 1 |  |  |  | 1
|  |  | Sala 02 |  | 1 |  |  |  | 1
|  |  | Sala 01 |  | 1 |  |  |  | 1
[8 empty] | Total item 5.1.4 | 4
5.1.5 | COMPOSIÇÃO | COMP. 003 | FORNECIMENTO E INSTALAÇÃO DE LUMINÁRIA SPOT DE SOBREPOR COM 1 LÂMPADA LED DE 10 W BRANCA (BASE E27) | un | [5 empty] | 42 | 104.48 | 132.2 | 5552.4
|  |  | Secretaria |  | 2 |  |  |  | 2
|  |  | Wc Masc. |  | 2 |  |  |  | 2
|  |  | Wc Fesm. |  | 2 |  |  |  | 2
|  |  | Sala 07 |  | 5 |  |  |  | 5
|  |  | Sala 06 |  | 4 |  |  |  | 4
|  |  | Sala 05 |  | 5 |  |  |  | 5
|  |  | Sala 03 |  | 3 |  |  |  | 3
|  |  | Sala 02 |  | 2 |  |  |  | 2
|  |  | Sala 01 |  | 7 |  |  |  | 7
|  |  | Corredores |  | 10 |  |  |  | 10
[8 empty] | Total item 5.1.5 | 42
5.1.6 | EMLURB | 18.22.010 | PONTO DE LUZ EM TETO OU PAREDE, INCLUINDO CAIXA 4 X 4 POL. TIGREFLEX OU SIMILAR, TUBULACAO PVC RIGIDO E FIACAO, ATE O QUADRO DE DISTRIBUICAO. | pt | [5 empty] | 21 | 73.44 | 92.92 | 1951.32
|  |  | Pontos de luz, previsto aproximadamente |  | 21 |  |  |  | 21
[8 empty] | Total item 5.1.6 | 21
5.1.7 | EMLURB | 18.21.120 | QUADRO DE DISTRIBUICAO EM RESINA TERMOPLASTICA DE EMBUTIR, COM PORTA, SEM BARRAMENTO, PARA ATE 6 CIRCUITOS MONOPOLARES, REF. CDEC-6E, CEMAR OU SIMILAR, INCLUSIVE INSTALACAO. | un | [5 empty] | 1 | 65.69 | 83.12 | 83.12
[5 empty] | 1 |  |  |  | 1
[8 empty] | Total item 5.1.7 | 1
5.1.8 | EMLURB | 18.20.010 | DISJUNTOR MONOPOLAR TERMOMAGNETICO ATE 30A, 220V, PIAL OU SIMILAR, INCLUSIVE INSTALACAO EM QUADRO DE DISTRIBUICAO. | un | [5 empty] | 6 | 14.55 | 18.41 | 110.46
[5 empty] | 6 |  |  |  | 6
[8 empty] | Total item 5.1.8 | 6
5.2 |  |  | COBERTURA | [9 empty] | 4663.41
5.2.1 | SINAPI | COMP. 001 | REVISÃO GERAL DE TELHADOS DE TELHAS CERÂMICAS | m² | [5 empty] | 636.21 | 5.79 | 7.33 | 4663.41
[5 empty] | 2 | 15.75 | 6.3 |  | 198.45
[6 empty] | 57.6 | 7.6 |  | 437.76
[8 empty] | Total item 5.2.1 | 636.21
5.3 |  |  | ESQUADRIAS | [9 empty] | 6472.24
5.3.1 | EMLURB | 09.01.010 | ESQUADRIA DE MADEIRA COM GRADE EM MADEIRA DE LEI E FOLHA EM COMPENSADO DE JEQUITIBA PARA PORTAS INTERNAS , INCLUSIVE ASSENTAMENTO E FERRAGENS. | m² | [5 empty] | 17.13 | 287.51 | 363.79 | 6231.72
|  |  | Cozinha |  |  | 0.9 |  | 2.1 | 1.89
|  |  | Wc Cozinha |  |  | 0.7 |  | 2.1 | 1.47
|  |  | Wc Masc. |  |  | 0.8 |  | 1.8 | 1.44
[6 empty] | 1 |  | 1.8 | 1.8
|  |  | Wc Fem. |  |  | 0.6 |  | 1.8 | 1.08
|  |  | Sala 07 |  |  | 0.9 |  | 2.1 | 1.89
|  |  | Sala 06 |  |  | 0.9 |  | 2.1 | 1.89
|  |  | Sala 05 |  |  | 0.9 |  | 2.1 | 1.89
|  |  | Sala 03 |  |  | 0.9 |  | 2.1 | 1.89
|  |  | Sala 01 |  |  | 0.9 |  | 2.1 | 1.89
[8 empty] | Total item 5.3.1 | 17.13
5.3.2 | SINAPI | 91307 | FECHADURA DE EMBUTIR PARA PORTAS INTERNAS, COMPLETA, ACABAMENTO PADRÃO POPULAR, COM EXECUÇÃO DE FURO - FORNECIMENTO E INSTALAÇÃO. | un | [5 empty] | 4 | 47.52 | 60.13 | 240.52
|  |  | Sala de material de limpeza |  | 1 |  |  |  | 1
|  |  | Wc Fem. |  | 1 |  |  |  | 1
|  |  | Sala 04 |  | 1 |  |  |  | 1
|  |  | Biblioteca |  | 1 |  |  |  | 1
[8 empty] | Total item 5.3.2 | 4
5.4 |  |  | INSTALAÇÕES HIDROSSANITÁRIAS | [9 empty] | 350.2
5.4.1 | SINAPI | 86906 | TORNEIRA CROMADA DE MESA, 1/2" OU 3/4", PARA LAVATÓRIO, PADRÃO POPULAR- FORNECIMENTO E INSTALAÇÃO. | un | [5 empty] | 4 | 47.41 | 59.99 | 239.96
|  |  | Wc Masc. |  | 3 |  |  |  | 3
|  |  | Wc Fem. |  | 1 |  |  |  | 1
[8 empty] | Total item 5.4.1 | 4
5.4.2 | SINAPI | 00000377 | ASSENTO SANITARIO DE PLASTICO, TIPO CONVENCIONAL | un | [5 empty] | 2 | 22.9 | 28.98 | 57.96
|  |  | Wc Fem. |  | 2 |  |  |  | 2
[8 empty] | Total item 5.4.2 | 2
5.4.3 | SINAPI | 00020262 | SIFAO PLASTICO EXTENSIVEL UNIVERSAL, TIPO COPO | un | [5 empty] | 4 | 10.33 | 13.07 | 52.28
|  |  | Wc Mas. |  | 3 |  |  |  | 3
|  |  | Área de Serviço |  | 1 |  |  |  | 1
[8 empty] | Total item 5.4.3 | 4
5.5 |  |  | PINTURA | [9 empty] | 581.73
5.5.1 | EMLURB | 16.04.050 | PINTURA A OLEO EM ESQUADRIAS DE MADEIRA, DUAS DEMAOS, COM APARELHAMENTO E SEM EMASSAMENTO, INCLUSIVE APLICACAO DE FUNDO SINTETICO NIVELA DOR BRANCO FOSCO, UMA DEMAO. | m² | [5 empty] | 34.26 | 13.42 | 16.98 | 581.73
Pintura das esquadrias novas
|  |  | Cozinha |  | 2 | 0.9 |  | 2.1 | 3.78
|  |  | Wc Cozinha |  | 2 | 0.7 |  | 2.1 | 2.94
|  |  | Wc Masc. |  | 2 | 0.8 |  | 1.8 | 2.88
[5 empty] | 2 | 1 |  | 1.8 | 3.6
|  |  | Wc Fem. |  | 2 | 0.6 |  | 1.8 | 2.16
|  |  | Sala 07 |  | 2 | 0.9 |  | 2.1 | 3.78
|  |  | Sala 06 |  | 2 | 0.9 |  | 2.1 | 3.78
|  |  | Sala 05 |  | 2 | 0.9 |  | 2.1 | 3.78
|  |  | Sala 03 |  | 2 | 0.9 |  | 2.1 | 3.78
|  |  | Sala 01 |  | 2 | 0.9 |  | 2.1 | 3.78
[8 empty] | Total item 5.5.1 | 34.26
6.0 |  |  | ESCOLA ANTÔNIO VIEIRA DE MOURA - PITOMBEIRA | [9 empty] | #VALUE! | #VALUE! | OK | OK
6.1 |  |  | INSTALAÇÕES ELÉTRICAS | [9 empty] | #VALUE!
6.1.1 | SINAPI | 93144 | PONTO DE UTILIZAÇÃO DE EQUIPAMENTOS ELÉTRICOS, RESIDENCIAL, INCLUINDO SUPORTE E PLACA, CAIXA ELÉTRICA, ELETRODUTO, CABO, RASGO, QUEBRA E CHUMBAMENTO. | un | [5 empty] | 4 | 166.81 | 211.06 | 844.24
Ar-condicionado
|  |  | Sala 01 |  | 1 |  |  |  | 1
|  |  | Biblioteca |  | 1 |  |  |  | 1
|  |  | Nível 1 |  | 1 |  |  |  | 1
|  |  | Nível 2 |  | 1 |  |  |  | 1
[8 empty] | Total item 6.1.1 | 4
6.1.2 | EMLURB | 19.02.020 | (PONTO COM DRENO PARA AR CONDICIONADO SPLIT) PONTO DE AGUA, INCLUSIVE TUBULACOES E CONEXOES DE PVC RIGIDO SOLDAVEL E ABERTURA DE RASGOS EM ALVENARIA , ATE O REGISTRO GERAL DO AMBIENTE. | pt | [5 empty] | 4 | 46.44 | 58.76 | 235.04
Ar-condicionado
|  |  | Sala 01 |  | 1 |  |  |  | 1
|  |  | Biblioteca |  | 1 |  |  |  | 1
|  |  | Nível 1 |  | 1 |  |  |  | 1
|  |  | Nível 2 |  | 1 |  |  |  | 1
[8 empty] | Total item 6.1.2 | 4
6.1.3 | COMPOSIÇÃO | COMP. 002 | RECUPERAÇÃO DE PONTO DE TOMADA, CONTEMPLANDO INSTALAÇÃO DE PLACA DE TOMADA 10A NOVA, LANÇAMENTO DE CABEAMENTO NOVO E EVENTUAL REPOSIÇÃO DE 10% DOS DEMAIS ELEMENTOS (CAIXA ELÉTRICA, ELETRODUTOS, RASGO, QUEBRA E CHUMBAMENTO) | pt | [5 empty] | 6 | #VALUE! | #VALUE! | #VALUE!
|  |  | Sala 01 |  | 2 |  |  |  | 2 | [6 empty] | tomadas baixas
|  |  | Biblioteca |  | 2 |  |  |  | 2
|  |  | Nível 1 |  | 2 |  |  |  | 2
[8 empty] | Total item 6.1.3 | 6
6.1.4 | EMLURB | 18.22.055 | PONTO DE TOMADA UNIV.(2P+1 T) 10A PIAL OU SIM INCLUSIVE TUBULACAO PVC RIGIDO, FIACAO, CAIXA 4 X 2 POL. TIGREFLEX OU SIMILAR, PLACA E DEMAIS ACESSORIOS, ATE O PONTO DE LUZ OU QUADRO DE DISTRIBUICAO. | pt | [5 empty] | 7 | 116.08 | 146.88 | 1028.16
|  |  | Nível 2 |  | 2 |  |  |  | 2
|  |  | Sala 02 |  | 3 |  |  |  | 3
|  |  | Secretaria |  | 2 |  |  |  | 2
[8 empty] | Total item 6.1.4 | 7
6.1.5 | COMPOSIÇÃO | COMP. 003 | FORNECIMENTO E INSTALAÇÃO DE LUMINÁRIA SPOT DE SOBREPOR COM 1 LÂMPADA LED DE 10 W BRANCA (BASE E27) | un | [5 empty] | 19 | 104.48 | 132.2 | 2511.8
|  |  | Biblioteca |  | 3 |  |  |  | 3
|  |  | Nível 1 |  | 3 |  |  |  | 3
|  |  | Nível 2 |  | 3 |  |  |  | 3
|  |  | Sala 02 |  | 2 |  |  |  | 2
|  |  | Circulação |  | 1 |  |  |  | 1
|  |  | Wc Masc. |  | 1 |  |  |  | 1
|  |  | Wc Fem. |  | 1 |  |  |  | 1
|  |  | Despensa |  | 1 |  |  |  | 1
|  |  | Área do recreio |  | 4 |  |  |  | 4
[8 empty] | Total item 6.1.5 | 19
6.1.6 | EMLURB | 18.22.010 | PONTO DE LUZ EM TETO OU PAREDE, INCLUINDO CAIXA 4 X 4 POL. TIGREFLEX OU SIMILAR, TUBULACAO PVC RIGIDO E FIACAO, ATE O QUADRO DE DISTRIBUICAO. | pt | [5 empty] | 2 | 73.44 | 92.92 | 185.84
|  |  | Biblioteca |  | 1 |  |  |  | 1
|  |  | Nível 1 |  | 1 |  |  |  | 1
[8 empty] | Total item 6.1.6 | 2
6.1.7 | EMLURB | 18.21.120 | QUADRO DE DISTRIBUICAO EM RESINA TERMOPLASTICA DE EMBUTIR, COM PORTA, SEM BARRAMENTO, PARA ATE 6 CIRCUITOS MONOPOLARES, REF. CDEC-6E, CEMAR OU SIMILAR, INCLUSIVE INSTALACAO. | un | [5 empty] | 1 | 65.69 | 83.12 | 83.12
[5 empty] | 1 |  |  |  | 1
[8 empty] | Total item 6.1.7 | 1
6.1.8 | EMLURB | 18.20.010 | DISJUNTOR MONOPOLAR TERMOMAGNETICO ATE 30A, 220V, PIAL OU SIMILAR, INCLUSIVE INSTALACAO EM QUADRO DE DISTRIBUICAO. | un | [5 empty] | 6 | 14.55 | 18.41 | 110.46
[5 empty] | 6 |  |  |  | 6
[8 empty] | Total item 6.1.8 | 6
6.2 |  |  | COBERTURA | [9 empty] | 11572.86
6.2.1 | SINAPI | 00011587 | FORRO DE PVC LISO, BRANCO, REGUA DE 10 CM, ESPESSURA DE 8 MM A 10 MM, INCLUSIVE ESTRUTURA DE SUPORTE | m² | [5 empty] | 87 | 59.97 | 75.88 | 6601.56
|  |  | Sala 01 |  |  | 6 | 7.25 |  | 43.5
|  |  | Biblioteca |  |  | 7.25 | 6 |  | 43.5
[8 empty] | Total item 6.2.1 | 87
6.2.2 | SINAPI | COMP. 001 | REVISÃO GERAL DE TELHADOS DE TELHAS CERÂMICAS | m² | [5 empty] | 269.96 | 5.8 | 7.34 | 1981.5
[5 empty] | 80% | 20 | 13.6 |  | 217.6
[5 empty] | 80% | 8.5 | 7.7 |  | 52.36
[8 empty] | Total item 6.2.2 | 269.96
6.2.3 | SINAPI | 94201 | TELHAMENTO COM TELHA CERÂMICA CAPA-CANAL, TIPO COLONIAL, COM ATÉ 2 ÁGUAS, INCLUSO TRANSPORTE VERTICAL. | m² | [5 empty] | 67.49 | 35.01 | 44.3 | 2989.8
|  |  | Aproximadamente 20% da área de coberta |  | 20% | 20 | 13.6 |  | 54.4
[5 empty] | 20% | 8.5 | 7.7 |  | 13.09
[8 empty] | Total item 6.2.3 | 67.49
6.3 |  |  | ESQUADRIAS | [9 empty] | 2555.72
6.3.1 | EMLURB | 09.01.010 | ESQUADRIA DE MADEIRA COM GRADE EM MADEIRA DE LEI E FOLHA EM COMPENSADO DE JEQUITIBA PARA PORTAS INTERNAS , INCLUSIVE ASSENTA- MENTO E FERRAGENS. | un | [5 empty] | 6.86 | 287.51 | 363.79 | 2495.59
|  |  | Sala 01 |  |  | 0.8 |  | 2.1 | 1.68
|  |  | Nível 1 |  |  | 0.6 |  | 2.1 | 1.26
|  |  | Nível 2 |  |  | 0.8 |  | 2.1 | 1.68
|  |  | Wc Fem. |  |  | 0.6 |  | 1.6 | 0.96
[6 empty] | 0.8 |  | 1.6 | 1.28
[8 empty] | Total item 6.3.1 | 6.86
6.3.2 | SINAPI | 91307 | FECHADURA DE EMBUTIR PARA PORTAS INTERNAS, COMPLETA, ACABAMENTO PADRÃO POPULAR, COM EXECUÇÃO DE FURO - FORNECIMENTO E INSTALAÇÃO. | un | [5 empty] | 1 | 47.52 | 60.13 | 60.13
|  |  | Biblioteca |  | 1 |  |  |  | 1
[8 empty] | Total item 6.3.2 | 1
6.4 |  |  | INSTALAÇÕES HIDROSSANITÁRIAS | [9 empty] | 708.35
6.4.1 | EMLURB | 19.07.210 | FORNECIMENTO DE CAIXA DE DESCARGA DE SOBREPOR (TUBO ALTO), DE PLASTICO ( AKROS) OU SIMILAR, INCLUSIVE FIXACAO E ACESSORIOS CORRESPONDENTES. | un | [5 empty] | 2 | 116.1 | 146.9 | 293.8
|  |  | Wc Mas. |  | 2 |  |  |  | 2
[8 empty] | Total item 6.4.1 | 2
6.4.2 | EMLURB | 19.01.040 | PONTO DE ESGOTO PARA RALO SIFONADO, INCLUSIVE RALO, TUBULACOES E CONEXOES EM PVC RIGIDO SOLDAVEIS , ATE A COLUNA OU O SUB- COLETOR. | pt | [5 empty] | 1 | 64.06 | 81.06 | 81.06
|  |  | Wc Fem. |  | 1 |  |  |  | 1
[8 empty] | Total item 6.4.2 | 1
6.4.3 | SINAPI | 86906 | TORNEIRA CROMADA DE MESA, 1/2" OU 3/4", PARA LAVATÓRIO, PADRÃO POPULAR- FORNECIMENTO E INSTALAÇÃO. | un | [5 empty] | 2 | 47.41 | 59.99 | 119.98
|  |  | Wc Masc. |  | 1 |  |  |  | 1
|  |  | Wc Fem. |  | 1 |  |  |  | 1
[8 empty] | Total item 6.4.3 | 2
6.4.4 | SINAPI | 86942 | LAVATÓRIO LOUÇA BRANCA SUSPENSO, 29,5 X 39CM OU EQUIVALENTE, PADRÃO POPULAR, INCLUSO SIFÃO TIPO GARRAFA EM PVC, VÁLVULA E ENGATE FLEXÍVEL 30 CM EM PLÁSTICO E TORNEIRA CROMADA DE MESA, PADRÃO POPULAR - FORNECIMENTO E INSTALAÇÃO. | un | [5 empty] | 1 | 168.74 | 213.51 | 213.51
|  |  | Wc Fem. |  | 1 |  |  |  | 1
[8 empty] | Total item 6.4.4 | 1
6.5 |  |  | PINTURA | [9 empty] | 232.96
6.5.1 | EMLURB | 16.04.050 | PINTURA A OLEO EM ESQUADRIAS DE MADEIRA, DUAS DEMAOS, COM APARELHAMENTO E SEM EMASSAMENTO, INCLUSIVE APLICACAO DE FUNDO SINTETICO NIVELA DOR BRANCO FOSCO, UMA DEMAO. | m² | [5 empty] | 13.72 | 13.42 | 16.98 | 232.96
Pintura das esquadrias novas
|  |  | Sala 01 |  | 2 | 0.8 |  | 2.1 | 3.36
|  |  | Nível 1 |  | 2 | 0.6 |  | 2.1 | 2.52
|  |  | Nível 2 |  | 2 | 0.8 |  | 2.1 | 3.36
|  |  | Wc Fem. |  | 2 | 0.6 |  | 1.6 | 1.92
[5 empty] | 2 | 0.8 |  | 1.6 | 2.56
[8 empty] | Total item 6.5.1 | 13.72
7.0 |  |  | ESCOLA DESEM. JOSÉ ALEXANDRE DE V. AQUINO - SEDE | [9 empty] | #VALUE! | #VALUE! |  | OK
7.1 |  |  | INSTALAÇÕES ELÉTRICAS | [9 empty] | #VALUE!
7.1.1 | COMPOSIÇÃO | COMP. 002 | RECUPERAÇÃO DE PONTO DE TOMADA, CONTEMPLANDO INSTALAÇÃO DE PLACA DE TOMADA 10A NOVA, LANÇAMENTO DE CABEAMENTO NOVO E EVENTUAL REPOSIÇÃO DE 10% DOS DEMAIS ELEMENTOS (CAIXA ELÉTRICA, ELETRODUTOS, RASGO, QUEBRA E CHUMBAMENTO) | pt | [5 empty] | 3 | #VALUE! | #VALUE! | #VALUE!
|  |  | Sala 03 |  | 2 |  |  |  | 2
|  |  | Sala 05 |  | 1 |  |  |  | 1
[8 empty] | Total item 7.1.1 | 3
7.1.2 | EMLURB | 18.22.055 | PONTO DE TOMADA UNIV.(2P+1 T) 10A PIAL OU SIM INCLUSIVE TUBULACAO PVC RIGIDO, FIACAO, CAIXA 4 X 2 POL. TIGREFLEX OU SIMILAR, PLACA E DEMAIS ACESSORIOS, ATE O PONTO DE LUZ OU QUADRO DE DISTRIBUICAO. | pt | [5 empty] | 3 | 116.08 | 146.88 | 440.64
|  |  | Sala 01 |  | 1 |  |  |  | 1
|  |  | Sala 02 |  | 1 |  |  |  | 1
|  |  | Biblioteca |  | 1 |  |  |  | 1
[8 empty] | Total item 7.1.2 | 3
7.1.3 | SINAPI | 93144 | PONTO DE UTILIZAÇÃO DE EQUIPAMENTOS ELÉTRICOS, RESIDENCIAL, INCLUINDO SUPORTE E PLACA, CAIXA ELÉTRICA, ELETRODUTO, CABO, RASGO, QUEBRA E CHUMBAMENTO. | un | [5 empty] | 4 | 166.81 | 211.06 | 844.24
Ar-condicionado
|  |  | Sala 01 |  | 1 |  |  |  | 1
|  |  | Sala 02 |  | 1 |  |  |  | 1
|  |  | Sala 03 |  | 1 |  |  |  | 1
|  |  | Biblioteca |  | 1 |  |  |  | 1
[8 empty] | Total item 7.1.3 | 4
7.1.4 | EMLURB | 19.02.020 | (PONTO COM DRENO PARA AR CONDICIONADO SPLIT) PONTO DE AGUA, INCLUSIVE TUBULACOES E CONEXOES DE PVC RIGIDO SOLDAVEL E ABERTURA DE RASGOS EM ALVENARIA , ATE O REGISTRO GERAL DO AMBIENTE. | pt | [5 empty] | 4 | 46.44 | 58.76 | 235.04
Ar-condicionado
|  |  | Sala 01 |  | 1 |  |  |  | 1
|  |  | Sala 02 |  | 1 |  |  |  | 1
|  |  | Sala 03 |  | 1 |  |  |  | 1
|  |  | Biblioteca |  | 1 |  |  |  | 1
[8 empty] | Total item 7.1.4 | 4
7.1.5 | COMPOSIÇÃO | COMP. 003 | FORNECIMENTO E INSTALAÇÃO DE LUMINÁRIA SPOT DE SOBREPOR COM 1 LÂMPADA LED DE 10 W BRANCA (BASE E27) | un | [5 empty] | 1 | 104.48 | 132.2 | 132.2
|  |  | Área de Serviços |  | 1 |  |  |  | 1
[8 empty] | Total item 7.1.5 | 1
7.1.6 | EMLURB | 18.21.120 | QUADRO DE DISTRIBUICAO EM RESINA TERMOPLASTICA DE EMBUTIR, COM PORTA, SEM BARRAMENTO, PARA ATE 6 CIRCUITOS MONOPOLARES, REF. CDEC-6E, CEMAR OU SIMILAR, INCLUSIVE INSTALACAO. | un | [5 empty] | 1 | 65.69 | 83.12 | 83.12
[5 empty] | 1 |  |  |  | 1
[8 empty] | Total item 7.1.6 | 1
7.1.7 | EMLURB | 18.20.010 | DISJUNTOR MONOPOLAR TERMOMAGNETICO ATE 30A, 220V, PIAL OU SIMILAR, INCLUSIVE INSTALACAO EM QUADRO DE DISTRIBUICAO. | un | [5 empty] | 6 | 14.55 | 18.41 | 110.46
[5 empty] | 6 |  |  |  | 6
[8 empty] | Total item 7.1.7 | 6
7.2 |  |  | INSTALAÇÕES HIDROSSANITÁRIAS | [9 empty] | 238.23
7.2.1 | EMLURB | 19.07.210 | FORNECIMENTO DE CAIXA DE DESCARGA DE SOBREPOR (TUBO ALTO), DE PLASTICO (AKROS) OU SIMILAR, INCLUSIVE FIXACAO E ACESSORIOS CORRESPONDENTES. | cj | [5 empty] | 1 | 116.1 | 146.9 | 146.9
|  |  | WC 1 |  | 1 |  |  |  | 1
[8 empty] | Total item 7.2.1 | 1
7.2.2 | EMLURB | 19.01.040 | PONTO DE ESGOTO PARA RALO SIFONADO, INCLUSIVE RALO, TUBULACOES E CONEXOES EM PVC RIGIDO SOLDAVEIS , ATE A COLUNA OU O SUB-COLETOR. | pt | [5 empty] | 1 | 64.06 | 81.06 | 81.06
|  |  | WC 3 |  | 1 |  |  |  | 1
[8 empty] | Total item 7.2.2 | 1
7.2.3 | SINAPI | 86883 | SIFÃO DO TIPO FLEXÍVEL EM PVC 1 X 1.1/2 FORNECIMENTO E INSTALAÇÃO. | un | [5 empty] | 1 | 8.12 | 10.27 | 10.27
|  |  | Lavanderia |  | 1 |  |  |  | 1
[8 empty] | Total item 7.2.3 | 1
7.3 |  |  | COBERTURA | [9 empty] | 2398.68
7.3.1 | SINAPI-I | 11587 | FORRO DE PVC LISO, BRANCO, REGUA DE 10 CM, ESPESSURA DE 8 MM A 10 MM, INCLUSIVE ESTRUTURA DE SUPORTE | m² | [5 empty] | 16.43 | 59.97 | 75.88 | 1246.7
|  |  | Sala 05 |  |  | 3.1 | 5.3 |  | 16.43
[8 empty] | Total item 7.3.1 | 16.43
7.3.2 | COMPOSIÇÃO | COMP. 001 | REVISÃO GERAL DE TELHADOS DE TELHAS CERÂMICAS | m² | [5 empty] | 157.16 | 5.79 | 7.33 | 1151.98
[6 empty] | 9.55 | 9.2 |  | 87.86
[6 empty] | 6.6 | 10.5 |  | 69.3
[8 empty] | Total item 7.3.2 | 157.16
8.0 |  |  | ESCOLA DR. JOÃO TEOBALDO DE AZEVEDO - CAMPO GRANDE | [9 empty] | #VALUE! | #VALUE! | OK | OK
8.1 |  |  | INSTALAÇÕES ELÉTRICAS | [9 empty] | #VALUE!
8.1.1 | EMLURB | 18.22.010 | PONTO DE LUZ EM TETO OU PAREDE, INCLUINDO CAI XA 4 X 4 POL. TIGREFLEX OU SIMILAR, TUBULACAO PVC RIGIDO E FIACAO, ATE O QUADRO DE DISTRIBUICAO. | pt | [5 empty] | 2 | 73.44 | 92.92 | 185.84
|  |  | Wc Fem. |  | 1 |  |  |  | 1
|  |  | Wc Mas. |  | 1 |  |  |  | 1
[8 empty] | Total item 8.1.1 | 2
8.1.2 | COMPOSIÇÃO | COMP. 002 | RECUPERAÇÃO DE PONTO DE TOMADA, CONTEMPLANDO INSTALAÇÃO DE PLACA DE TOMADA 10A NOVA, LANÇAMENTO DE CABEAMENTO NOVO E EVENTUAL REPOSIÇÃO DE 10% DOS DEMAIS ELEMENTOS (CAIXA ELÉTRICA, ELETRODUTOS, RASGO, QUEBRA E CHUMBAMENTO) | pt | [5 empty] | 5 | #VALUE! | #VALUE! | #VALUE!
|  |  | Sala 01 |  | 3 |  |  |  | 3
|  |  | Sala 02 |  | 2 |  |  |  | 2
[8 empty] | Total item 8.1.2 | 5
8.1.3 | EMLURB | 18.22.055 | PONTO DE TOMADA UNIV.(2P+1 T) 10A PIAL OU SIM INCLUSIVE TUBULACAO PVC RIGIDO, FIACAO, CAIXA 4 X 2 POL. TIGREFLEX OU SIMILAR, PLACA E DEMAIS ACESSORIOS, ATE O PONTO DE LUZ OU QUADRO DE DISTRIBUICAO. | pt | [5 empty] | 4 | 116.08 | 146.88 | 587.52
|  |  | Sala 03 |  | 2 |  |  |  | 2
|  |  | Diretoria |  | 1 |  |  |  | 1
|  |  | Sala da secretaria |  | 1 |  |  |  | 1
[8 empty] | Total item 8.1.3 | 4
8.1.4 | COMPOSIÇÃO | COMP. 003 | FORNECIMENTO E INSTALAÇÃO DE LUMINÁRIA SPOT DE SOBREPOR COM 1 LÂMPADA LED DE 10 W BRANCA (BASE E27) | un | [5 empty] | 1 | 104.48 | 132.2 | 132.2
|  |  | Diretoria |  | 1 |  |  |  | 1
|  |  | Sala 01 |  | 1 |  |  |  | 1
[8 empty] | Total item 8.1.4 | 2
8.1.5 | SINAPI | 93144 | PONTO DE UTILIZAÇÃO DE EQUIPAMENTOS ELÉTRICOS, RESIDENCIAL, INCLUINDO SUPORTE E PLACA, CAIXA ELÉTRICA, ELETRODUTO, CABO, RASGO, QUEBRA E CHUMBAMENTO. | un | [5 empty] | 3 | 166.81 | 211.06 | 633.18
Ar-condicionado
|  |  | Sala da secretaria |  | 1 |  |  |  | 1
|  |  | Sala 02 |  | 1 |  |  |  | 1
|  |  | Sala 03 |  | 1 |  |  |  | 1
[8 empty] | Total item 8.1.5 | 3
8.1.6 | EMLURB | 19.02.020 | (PONTO COM DRENO PARA AR CONDICIONADO SPLIT) PONTO DE AGUA, INCLUSIVE TUBULACOES E CONEXOES DE PVC RIGIDO SOLDAVEL E ABERTURA DE RASGOS EM ALVENARIA , ATE O REGISTRO GERAL DO AMBIENTE. | pt | [5 empty] | 3 | 46.44 | 58.76 | 176.28
Ar-condicionado
|  |  | Sala da secretaria |  | 1 |  |  |  | 1
|  |  | Sala 02 |  | 1 |  |  |  | 1
|  |  | Sala 03 |  | 1 |  |  |  | 1
[8 empty] | Total item 8.1.6 | 3
8.1.7 | EMLURB | 18.21.120 | QUADRO DE DISTRIBUICAO EM RESINA TERMOPLASTICA DE EMBUTIR, COM PORTA, SEM BARRAMENTO, PARA ATE 6 CIRCUITOS MONOPOLARES, REF. CDEC-6E, CEMAR OU SIMILAR, INCLUSIVE INSTALACAO. | un | [5 empty] | 1 | 65.69 | 83.12 | 83.12
[5 empty] | 1 |  |  |  | 1
[8 empty] | Total item 8.1.7 | 1
8.1.8 | EMLURB | 18.20.010 | DISJUNTOR MONOPOLAR TERMOMAGNETICO ATE 30A, 220V, PIAL OU SIMILAR, INCLUSIVE INSTALACAO EM QUADRO DE DISTRIBUICAO. | un | [5 empty] | 6 | 14.55 | 18.41 | 110.46
[5 empty] | 6 |  |  |  | 6
[8 empty] | Total item 8.1.8 | 6
8.2 |  |  | INSTALAÇÕES HIDROSSANITÁRIAS | [9 empty] | 325.3
8.2.1 | EMLURB | 19.07.210 | FORNECIMENTO DE CAIXA DE DESCARGA DE SOBREPOR (TUBO ALTO), DE PLASTICO ( AKROS) OU SIMILAR, INCLUSIVE FIXACAO E ACESSORIOS CORRESPONDENTES. | un | [5 empty] | 2 | 116.1 | 146.9 | 293.8
|  |  | Wc Fem. |  | 1 |  |  |  | 1
|  |  | Wc Mas. |  | 1 |  |  |  | 1
[8 empty] | Total item 8.2.1 | 2
8.2.2 | EMLURB | 19.07.200 | FORNECIMENTO DE CHUVEIRO COM HASTE DE PLASTICO, DIAM. 1/2 POL. TIGRE OU SIMILAR, INCLUSIVE FIXACAO. | un | [5 empty] | 2 | 12.45 | 15.75 | 31.5
|  |  | Wc Fem. |  | 1 |  |  |  | 1
|  |  | Wc Mas. |  | 1 |  |  |  | 1
[8 empty] | Total item 8.2.2 | 2
8.3 |  |  | ESQUADRIAS | [9 empty] | 611.16
8.3.1 | EMLURB | 09.01.010 | ESQUADRIA DE MADEIRA COM GRADE EM MADEIRA DE LEI E FOLHA EM COMPENSADO DE JEQUITIBA PARA PORTAS INTERNAS , INCLUSIVE ASSENTA- MENTO E FERRAGENS. | un | [5 empty] | 1.68 | 287.51 | 363.79 | 611.16
|  |  | Sala 02 |  |  | 0.8 |  | 2.1 | 1.68
[8 empty] | Total item 8.3.1 | 1.68
8.4 |  |  | PINTURA | [9 empty] | 57.05
8.4.1 | EMLURB | 16.04.050 | PINTURA A OLEO EM ESQUADRIAS DE MADEIRA, DUAS DEMAOS, COM APARELHAMENTO E SEM EMASSAMENTO, INCLUSIVE APLICACAO DE FUNDO SINTETICO NIVELA DOR BRANCO FOSCO, UMA DEMAO. | m² | [5 empty] | 3.36 | 13.42 | 16.98 | 57.05
Pintura das esquadrias novas
|  |  | Sala 02 |  | 2 | 0.8 |  | 2.1 | 3.36
[8 empty] | Total item 8.4.1 | 3.36
8.5 |  |  | COBERTURA | [9 empty] | 10622.69
8.5.1 | SINAPI | 00011587 | FORRO DE PVC LISO, BRANCO, REGUA DE 10 CM, ESPESSURA DE 8 MM A 10 MM, INCLUSIVE ESTRUTURA DE SUPORTE | m² | [5 empty] | 109.49 | 59.97 | 75.88 | 8308.1
|  |  | Sala da secretaria |  |  | 3 | 4.5 |  | 13.5
|  |  | Sala 01 |  |  | 5.6 | 4.6 |  | 25.76
|  |  | Sala 02 |  |  | 7.13 | 5.6 |  | 39.93
|  |  | Sala 03 |  |  | 5.05 | 6 |  | 30.3
[8 empty] | Total item 8.5.1 | 109.49
8.5.2 | COMPOSIÇÃO | COMP. 001 | REVISÃO GERAL DE TELHADOS DE TELHAS CERÂMICAS | m² | [5 empty] | 315.77 | 5.79 | 7.33 | 2314.59
[6 empty] | 18.2 | 17.35 |  | 315.77
[8 empty] | Total item 8.5.2 | 315.77
9.0 |  |  | ESCOLA HENRIQUE SERAFIM DE MORAIS COSTA - PITOMBEIRA | [9 empty] | #VALUE! | #VALUE! | OK | OK
9.1 |  |  | ESQUADRIAS | [9 empty] | 2597.46
9.1.1 | EMLURB | 09.01.010 | ESQUADRIA DE MADEIRA COM GRADE EM MADEIRA DE LEI E FOLHA EM COMPENSADO DE JEQUITIBA PARA PORTAS INTERNAS , INCLUSIVE ASSENTAMENTO E FERRAGENS. | m² | [5 empty] | 7.14 | 287.51 | 363.79 | 2597.46
|  |  | Porta da Secretaria |  |  | 0.9 |  | 2.1 | 1.89
|  |  | Sala 07 B |  |  | 0.9 |  | 2.1 | 1.89
|  |  | Wc Mas. |  |  | 0.8 |  | 2.1 | 1.68
|  |  | Wc Fem. |  |  | 0.8 |  | 2.1 | 1.68
[8 empty] | Total item 9.1.1 | 7.14
9.2 |  |  | PINTURA | [9 empty] | 242.47
9.2.1 | EMLURB | 16.04.050 | PINTURA A OLEO EM ESQUADRIAS DE MADEIRA, DUAS DEMAOS, COM APARELHAMENTO E SEM EMASSAMENTO, INCLUSIVE APLICACAO DE FUNDO SINTETICO NIVELA DOR BRANCO FOSCO, UMA DEMAO. | m² | [5 empty] | 14.28 | 13.42 | 16.98 | 242.47
Pintura das esquadrias novas
|  |  | Porta da Secretaria |  | 2 | 0.9 |  | 2.1 | 3.78
|  |  | Sala 07 B |  | 2 | 0.9 |  | 2.1 | 3.78
|  |  | Wc Mas. |  | 2 | 0.8 |  | 2.1 | 3.36
|  |  | Wc Fem. |  | 2 | 0.8 |  | 2.1 | 3.36
[8 empty] | Total item 9.2.1 | 14.28
9.3 |  |  | INSTALAÇÕES ELÉTRICAS | [9 empty] | #VALUE!
9.3.1 | COMPOSIÇÃO | COMP. 003 | FORNECIMENTO E INSTALAÇÃO DE LUMINÁRIA SPOT DE SOBREPOR COM 1 LÂMPADA LED DE 10 W BRANCA (BASE E27) | un | [5 empty] | 2 | 104.48 | 132.2 | 264.4
|  |  | Secretaria |  | 2 |  |  |  | 2
[8 empty] | Total item 9.3.1 | 2
9.3.2 | COMPOSIÇÃO | COMP. 002 | RECUPERAÇÃO DE PONTO DE TOMADA, CONTEMPLANDO INSTALAÇÃO DE PLACA DE TOMADA 10A NOVA, LANÇAMENTO DE CABEAMENTO NOVO E EVENTUAL REPOSIÇÃO DE 10% DOS DEMAIS ELEMENTOS (CAIXA ELÉTRICA, ELETRODUTOS, RASGO, QUEBRA E CHUMBAMENTO) | pt | [5 empty] | 5 | #VALUE! | #VALUE! | #VALUE!
|  |  | Sala 07 B |  | 2 |  |  |  | 2
|  |  | Sala 07 A |  | 2 |  |  |  | 2
|  |  | Sala 09 |  | 1 |  |  |  | 1
[8 empty] | Total item 9.3.2 | 5
9.3.3 | EMLURB | 18.22.055 | PONTO DE TOMADA UNIV.(2P+1 T) 10A PIAL OU SIM INCLUSIVE TUBULACAO PVC RIGIDO, FIACAO, CAIXA 4 X 2 POL. TIGREFLEX OU SIMILAR, PLACA E DEMAIS ACESSORIOS, ATE O PONTO DE LUZ OU QUADRO DE DISTRIBUICAO. | pt | [5 empty] | 8 | 116.08 | 146.88 | 1175.04
|  |  | Secretaria - tomadas para computadores |  | 3 |  |  |  | 3
|  |  | Sala 06 |  | 3 |  |  |  | 3
|  |  | Biblioteca |  | 2 |  |  |  | 2
[8 empty] | Total item 9.3.3 | 8
9.3.4 | SINAPI | 93144 | PONTO DE UTILIZAÇÃO DE EQUIPAMENTOS ELÉTRICOS, RESIDENCIAL, INCLUINDO SUPORTE E PLACA, CAIXA ELÉTRICA, ELETRODUTO, CABO, RASGO, QUEBRA E CHUMBAMENTO. | un | [5 empty] | 8 | 166.81 | 211.06 | 1688.48
Ar-condicionado
|  |  | Secretária |  | 1 |  |  |  | 1
|  |  | Sala 06 |  | 1 |  |  |  | 1
|  |  | Biblioteca |  | 1 |  |  |  | 1
|  |  | Sala 07 B |  | 1 |  |  |  | 1
|  |  | Sala 07 A |  | 1 |  |  |  | 1
|  |  | Sala dos professores |  | 1 |  |  |  | 1
|  |  | Sala 09 |  | 1 |  |  |  | 1
|  |  | Laboratório de informática |  | 1 |  |  |  | 1
[8 empty] | Total item 9.3.4 | 8
9.3.5 | EMLURB | 19.02.020 | (PONTO COM DRENO PARA AR CONDICIONADO SPLIT) PONTO DE AGUA, INCLUSIVE TUBULACOES E CONEXOES DE PVC RIGIDO SOLDAVEL E ABERTURA DE RASGOS EM ALVENARIA , ATE O REGISTRO GERAL DO AMBIENTE. | pt | [5 empty] | 8 | 46.44 | 58.76 | 470.08
Ar-condicionado
|  |  | Secretária |  | 1 |  |  |  | 1
|  |  | Sala 06 |  | 1 |  |  |  | 1
|  |  | Biblioteca |  | 1 |  |  |  | 1
|  |  | Sala 07 B |  | 1 |  |  |  | 1
|  |  | Sala 07 A |  | 1 |  |  |  | 1
|  |  | Sala dos professores |  | 1 |  |  |  | 1
|  |  | Sala 09 |  | 1 |  |  |  | 1
|  |  | Laboratório de informática |  | 1 |  |  |  | 1
[8 empty] | Total item 9.3.5 | 8
9.3.6 | EMLURB | 18.21.120 | QUADRO DE DISTRIBUICAO EM RESINA TERMOPLASTICA DE EMBUTIR, COM PORTA, SEM BARRAMENTO, PARA ATE 6 CIRCUITOS MONOPOLARES, REF. CDEC-6E, CEMAR OU SIMILAR, INCLUSIVE INSTALACAO. | un | [5 empty] | 1 | 65.69 | 83.12 | 83.12
[5 empty] | 1 |  |  |  | 1
[8 empty] | Total item 9.3.6 | 1
9.3.7 | EMLURB | 18.20.010 | DISJUNTOR MONOPOLAR TERMOMAGNETICO ATE 30A, 220V, PIAL OU SIMILAR, INCLUSIVE INSTALACAO EM QUADRO DE DISTRIBUICAO. | un | [5 empty] | 6 | 14.55 | 18.41 | 110.46
[5 empty] | 6 |  |  |  | 6
[8 empty] | Total item 9.3.7 | 6
9.4 |  |  | INSTALAÇÕES HIDROSSANITÁRIAS | [9 empty] | 616.58
9.4.1 | SINAPI | 00000377 | ASSENTO SANITARIO DE PLASTICO, TIPO CONVENCIONAL | un | [5 empty] | 1 | 22.9 | 28.98 | 28.98
|  |  | Wc do Professor |  | 1 |  |  |  | 1
[8 empty] | Total item 9.4.1 | 1
9.4.2 | EMLURB | 19.07.210 | FORNECIMENTO DE CAIXA DE DESCARGA DE SOBREPOR (TUBO ALTO), DE PLASTICO ( AKROS) OU SIMILAR, INCLUSIVE FIXACAO E ACESSORIOS CORRESPONDENTES. | cj | [5 empty] | 4 | 116.1 | 146.9 | 587.6
|  |  | Wc Mas. |  | 2 |  |  |  | 2
|  |  | Wc Fem. |  | 2 |  |  |  | 2
[8 empty] | Total item 9.4.2 | 4
9.5 |  |  | COBERTA | [9 empty] | 25143.4
9.5.1 | SINAPI | 00011587 | FORRO DE PVC LISO, BRANCO, REGUA DE 10 CM, ESPESSURA DE 8 MM A 10 MM, INCLUSIVE ESTRUTURA DE SUPORTE | m² | [5 empty] | 267.05 | 59.97 | 75.88 | 20263.75
|  |  | Secretaria |  |  | 6.86 | 5.69 |  | 39.03
|  |  | Sala 06 |  |  | 6.86 | 5.69 |  | 39.03
|  |  | Biblioteca |  |  | 6.86 | 6.8 |  | 46.65
|  |  | Sala 07 B |  |  | 6.86 | 5.69 |  | 39.03
|  |  | Sala 07 A |  |  | 6.86 | 6.86 |  | 47.06
|  |  | Sala 09 A |  |  | 6.86 | 8.2 |  | 56.25
[8 empty] | Total item 9.5.1 | 267.05
9.5.2 | COMPOSIÇÃO | COMP. 001 | REVISÃO GERAL DE TELHADOS DE TELHAS CERÂMICAS | m² | [5 empty] | 665.71 | 5.79 | 7.33 | 4879.65
[6 empty] | 31.55 | 21.1 |  | 665.71
[8 empty] | Total item 9.5.2 | 665.71
10.0 |  |  | ESCOLA JOÃO HERÁCLIO DUARTE - SEDE | [9 empty] | #VALUE! | #VALUE! |  | OK
10.1 |  |  | INSTALAÇÕES ELÉTRICAS | [9 empty] | #VALUE!
10.1.1 | COMPOSIÇÃO | COMP. 002 | RECUPERAÇÃO DE PONTO DE TOMADA, CONTEMPLANDO INSTALAÇÃO DE PLACA DE TOMADA 10A NOVA, LANÇAMENTO DE CABEAMENTO NOVO E EVENTUAL REPOSIÇÃO DE 10% DOS DEMAIS ELEMENTOS (CAIXA ELÉTRICA, ELETRODUTOS, RASGO, QUEBRA E CHUMBAMENTO) | pt | [5 empty] | 4 | #VALUE! | #VALUE! | #VALUE!
|  |  | Sala 08, Sala 09, Sala 10, Sala 11 (tomada alta) |  | 4 |  |  |  | 4
[8 empty] | Total item 10.1.1 | 4
10.1.2 | EMLURB | 18.22.055 | PONTO DE TOMADA UNIV.(2P+1 T) 10A PIAL OU SIM INCLUSIVE TUBULACAO PVC RIGIDO, FIACAO, CAIXA 4 X 2 POL. TIGREFLEX OU SIMILAR, PLACA E DEMAIS ACESSORIOS, ATE O PONTO DE LUZ OU QUADRO DE DISTRIBUICAO. | pt | [5 empty] | 3 | 116.08 | 146.88 | 440.64
|  |  | Sala 01 (tomada baixa) |  | 1 |  |  |  | 1
|  |  | Sala 02 (tomada baixa) |  | 2 |  |  |  | 2
[8 empty] | Total item 10.1.2 | 3
10.1.3 | EMLURB | 18.22.010 | PONTO DE LUZ EM TETO OU PAREDE, INCLUINDO CAI XA 4 X 4 POL. TIGREFLEX OU SIMILAR, TUBULACAO PVC RIGIDO E FIACAO, ATE O QUADRO DE DISTRIBUICAO. | pt | [5 empty] | 9 | 73.44 | 92.92 | 836.28
|  |  | Sala 03 |  | 4 |  |  |  | 4
|  |  | Sala 05 |  | 2 |  |  |  | 2
|  |  | Corredor |  | 1 |  |  |  | 1
|  |  | Sala de Reunião |  | 1 |  |  |  | 1
|  |  | WC Feminino |  | 1 |  |  |  | 1
[8 empty] | Total item 10.1.3 | 9
10.1.4 | COMPOSIÇÃO | COMP. 003 | FORNECIMENTO E INSTALAÇÃO DE LUMINÁRIA SPOT DE SOBREPOR COM 1 LÂMPADA LED DE 10 W BRANCA (BASE E27) | un | [5 empty] | 9 | 104.48 | 132.2 | 1189.8 |  |  | canal
|  |  | Sala 03 |  | 4 |  |  |  | 4
|  |  | Sala 05 |  | 2 |  |  |  | 2
|  |  | Corredor |  | 1 |  |  |  | 1
|  |  | Sala de Reunião |  | 1 |  |  |  | 1
|  |  | WC Feminino |  | 1 |  |  |  | 1
[8 empty] | Total item 10.1.4 | 9
10.1.5 | SINAPI | 74082/001 | REFLETOR REDONDO EM ALUMINIO COM SUPORTE E ALCA REGULAVEL PARA FIXACAO, COM LAMPADA VAPOR DE MERCURIO 250W | un | [5 empty] | 2 | 286.42 | 362.41 | 724.82
|  |  | Área externa (parte posterior) |  | 2 |  |  |  | 2
[8 empty] | Total item 10.1.5 | 2
10.2 |  |  | INSTALAÇÕES HIDROSSANITÁRIAS | [9 empty] | 587.6
10.2.1 | EMLURB | 19.07.210 | FORNECIMENTO DE CAIXA DE DESCARGA DE SOBREPOR (TUBO ALTO), DE PLASTICO (AKROS) OU SIMILAR, INCLUSIVE FIXACAO E ACESSORIOS CORRESPONDENTES. | cj | [5 empty] | 4 | 116.1 | 146.9 | 587.6
|  |  | WC Masculino |  | 4 |  |  |  | 4
[8 empty] | Total item 10.2.1 | 4
10.3 |  |  | COBERTURA | [9 empty] | 7693.56
10.3.1 | COMPOSIÇÃO | COMP. 001 | REVISÃO GERAL DE TELHADOS DE TELHAS CERÂMICAS | m² | [5 empty] | 1049.6 | 5.79 | 7.33 | 7693.56
[6 empty] | 32.8 | 32 |  | 1049.6
[8 empty] | Total item 10.3.1 | 1049.6
11.0 |  |  | ESCOLA JOÃO LUIS DA SILVA - SÍTIO PARNAZO | [9 empty] | #VALUE! | #VALUE! | OK | OK
11.1 |  |  | INSTALAÇÕES ELÉTRICAS | [9 empty] | #VALUE!
11.1.1 | EMLURB | 18.22.010 | PONTO DE LUZ EM TETO OU PAREDE, INCLUINDO CAI XA 4 X 4 POL. TIGREFLEX OU SIMILAR, TUBULACAO PVC RIGIDO E FIACAO, ATE O QUADRO DE DISTRIBUICAO. | pt | [5 empty] | 6 | 73.44 | 92.92 | 557.52
|  |  | Wc Masc. |  | 1 |  |  |  | 1
|  |  | Sala 01 |  | 1 |  |  |  | 1
|  |  | Sala 02 |  | 1 |  |  |  | 1
|  |  | Sala 03 |  | 1 |  |  |  | 1
|  |  | Biblioteca |  | 1 |  |  |  | 1
|  |  | Secretaria |  | 1 |  |  |  | 1
[8 empty] | Total item 11.1.1 | 6
11.1.2 | COMPOSIÇÃO | COMP. 002 | RECUPERAÇÃO DE PONTO DE TOMADA, CONTEMPLANDO INSTALAÇÃO DE PLACA DE TOMADA 10A NOVA, LANÇAMENTO DE CABEAMENTO NOVO E EVENTUAL REPOSIÇÃO DE 10% DOS DEMAIS ELEMENTOS (CAIXA ELÉTRICA, ELETRODUTOS, RASGO, QUEBRA E CHUMBAMENTO) | pt | [5 empty] | 6 | #VALUE! | #VALUE! | #VALUE!
|  |  | Sala 03 |  | 3 |  |  |  | 3
|  |  | Biblioteca |  | 3 |  |  |  | 3
[8 empty] | Total item 11.1.2 | 6
11.1.3 | EMLURB | 18.22.055 | PONTO DE TOMADA UNIV.(2P+1 T) 10A PIAL OU SIM INCLUSIVE TUBULACAO PVC RIGIDO, FIACAO, CAIXA 4 X 2 POL. TIGREFLEX OU SIMILAR, PLACA E DEMAIS ACESSORIOS, ATE O PONTO DE LUZ OU QUADRO DE DISTRIBUICAO. | pt | [5 empty] | 5 | 116.08 | 146.88 | 734.4
|  |  | Sala 01 |  | 2 |  |  |  | 2
|  |  | Sala 02 |  | 3 |  |  |  | 3
[8 empty] | Total item 11.1.3 | 5
11.1.4 | SINAPI | 93144 | PONTO DE UTILIZAÇÃO DE EQUIPAMENTOS ELÉTRICOS, RESIDENCIAL, INCLUINDO SUPORTE E PLACA, CAIXA ELÉTRICA, ELETRODUTO, CABO, RASGO, QUEBRA E CHUMBAMENTO. | un | [5 empty] | 5 | 166.81 | 211.06 | 1055.3
Ar-condicionado
|  |  | Sala 01 |  | 1 |  |  |  | 1
|  |  | Sala 02 |  | 1 |  |  |  | 1
|  |  | Sala 03 |  | 1 |  |  |  | 1
|  |  | Biblioteca |  | 1 |  |  |  | 1
|  |  | Secretaria |  | 1 |  |  |  | 1
[8 empty] | Total item 11.1.4 | 5
11.1.5 | EMLURB | 19.02.020 | (PONTO COM DRENO PARA AR CONDICIONADO SPLIT) PONTO DE AGUA, INCLUSIVE TUBULACOES E CONEXOES DE PVC RIGIDO SOLDAVEL E ABERTURA DE RASGOS EM ALVENARIA , ATE O REGISTRO GERAL DO AMBIENTE. | pt | [5 empty] | 5 | 46.44 | 58.76 | 293.8
Ar-condicionado
|  |  | Sala 01 |  | 1 |  |  |  | 1
|  |  | Sala 02 |  | 1 |  |  |  | 1
|  |  | Sala 03 |  | 1 |  |  |  | 1
|  |  | Biblioteca |  | 1 |  |  |  | 1
|  |  | Secretaria |  | 1 |  |  |  | 1
[8 empty] | Total item 11.1.5 | 5
11.1.6 | COMPOSIÇÃO | COMP. 003 | FORNECIMENTO E INSTALAÇÃO DE LUMINÁRIA SPOT DE SOBREPOR COM 1 LÂMPADA LED DE 10 W BRANCA (BASE E27) | un | [5 empty] | 7 | 104.48 | 132.2 | 925.4
|  |  | Sala 01 |  | 1 |  |  |  | 1
|  |  | Sala 02 |  | 1 |  |  |  | 1
|  |  | Biblioteca |  | 2 |  |  |  | 2
|  |  | Circulação |  | 1 |  |  |  | 1
|  |  | Área de recreio |  | 2 |  |  |  | 2
[8 empty] | Total item 11.1.6 | 7
11.1.7 | EMLURB | 18.21.120 | QUADRO DE DISTRIBUICAO EM RESINA TERMOPLASTICA DE EMBUTIR, COM PORTA, SEM BARRAMENTO, PARA ATE 6 CIRCUITOS MONOPOLARES, REF. CDEC-6E, CEMAR OU SIMILAR, INCLUSIVE INSTALACAO. | un | [5 empty] | 1 | 65.69 | 83.12 | 83.12
[5 empty] | 1 |  |  |  | 1
[8 empty] | Total item 11.1.7 | 1
11.1.8 | EMLURB | 18.20.010 | DISJUNTOR MONOPOLAR TERMOMAGNETICO ATE 30A, 220V, PIAL OU SIMILAR, INCLUSIVE INSTALACAO EM QUADRO DE DISTRIBUICAO. | un | [5 empty] | 6 | 14.55 | 18.41 | 110.46
[5 empty] | 6 |  |  |  | 6
[8 empty] | Total item 11.1.8 | 6
11.2 |  |  | INSTALAÇÕES HIDROSSANITÁRIAS | [9 empty] | 669.19
11.2.1 | SINAPI | 86883 | SIFÃO DO TIPO FLEXÍVEL EM PVC 1 X 1.1/2 FORNECIMENTO E INSTALAÇÃO. | pt | [5 empty] | 3 | 8.12 | 10.27 | 30.81
|  |  | Cantina |  | 1 |  |  |  | 1
|  |  | Wc Masc. |  | 1 |  |  |  | 1
|  |  | Wc Fem. |  | 1 |  |  |  | 1
[8 empty] | Total item 11.2.1 | 3
11.2.2 | EMLURB | 19.07.210 | FORNECIMENTO DE CAIXA DE DESCARGA DE SOBREPOR (TUBO ALTO), DE PLASTICO ( AKROS) OU SIMILAR, INCLUSIVE FIXACAO E ACESSORIOS CORRESPONDENTES. | cj | [5 empty] | 4 | 116.1 | 146.9 | 587.6
|  |  | Wc Fem. |  | 2 |  |  |  | 2
|  |  | Wc Masc. |  | 2 |  |  |  | 2
[8 empty] | Total item 11.2.2 | 4
12.1.3 | SINAPI | 86911 | TORNEIRA CROMADA LONGA, DE PAREDE, 1/2" OU 3/4", PARA PIA DE COZINHA, PADRÃO POPULAR - FORNECIMENTO E INSTALAÇÃO. | un | [5 empty] | 1 | 40.13 | 50.78 | 50.78
|  |  | Cantina |  | 1 |  |  |  | 1
[8 empty] | Total item 12.1.3 | 1
11.3 |  |  | COBERTURA | [9 empty] | 6732.06
11.3.1 | COMPOSIÇÃO | COMP. 001 | REVISÃO GERAL DE TELHADOS DE TELHAS CERÂMICAS | m² | [5 empty] | 217.08 | 5.79 | 7.33 | 1591.19
[6 empty] | 20 | 7.5 |  | 150
[6 empty] | 8.6 | 7.8 |  | 67.08
[8 empty] | Total item 11.3.1 | 217.08
11.3.2 | SINAPI | 00011587 | FORRO DE PVC LISO, BRANCO, REGUA DE 10 CM, ESPESSURA DE 8 MM A 10 MM, INCLUSIVE ESTRUTURA DE SUPORTE | m² | [5 empty] | 67.75 | 59.97 | 75.88 | 5140.87
|  |  | Sala 01 |  |  | 7.15 | 3.4 |  | 24.31
|  |  | Sala 03 |  |  | 3.65 | 6 |  | 21.9
|  |  | Biblioteca |  |  | 3.65 | 5.9 |  | 21.54
[8 empty] | Total item 11.3.2 | 67.75
11.4 |  |  | ESQUADRIAS | [9 empty] | 4301.91
11.4.1 | EMLURB | 09.01.010 | ESQUADRIA DE MADEIRA COM GRADE EM MADEIRA DE LEI E FOLHA EM COMPENSADO DE JEQUITIBA PARA PORTAS INTERNAS , INCLUSIVE ASSENTA- MENTO E FERRAGENS. | m² | [5 empty] | 7.98 | 287.51 | 363.79 | 2903.04
|  |  | Sala 01 |  |  | 0.8 |  | 2.1 | 1.68
|  |  | Sala 02 |  |  | 0.8 |  | 2.1 | 1.68
|  |  | Biblioteca |  |  | 0.8 |  | 2.1 | 1.68
|  |  | Wc Fem. |  |  | 0.7 |  | 2.1 | 1.47
|  |  | Wc Mas. |  |  | 0.7 |  | 2.1 | 1.47
[8 empty] | Total item 11.4.1 | 7.98
11.4.2 | SINAPI | 91307 | FECHADURA DE EMBUTIR PARA PORTAS INTERNAS, COMPLETA, ACABAMENTO PADRÃO POPULAR, COM EXECUÇÃO DE FURO - FORNECIMENTO E INSTALAÇÃO. | un | [5 empty] | 3 | 47.52 | 60.13 | 180.39
|  |  | Sala 03 |  | 1 |  |  |  | 1
|  |  | Secretaria |  | 1 |  |  |  | 1
|  |  | Cantina |  | 1 |  |  |  | 1
[8 empty] | Total item 11.4.2 | 3
11.4.3 | SINAPI | 68054 | PORTAO DE FERRO EM CHAPA GALVANIZADA PLANA 14 GSG | m² | [5 empty] | 3.12 | 199.18 | 252.02 | 786.3
|  |  | Portão de enrtada |  |  | 1.2 |  | 1.2 | 1.44
|  |  | Cantina |  |  | 0.8 |  | 2.1 | 1.68
[8 empty] | Total item 11.4.3 | 3.12
11.4.4 | EMLURB | 09.03.010 | FORNECIMENTO DE ESQUADRIA DE ALUMINIO, TIPO CORRER SEM BANDEIRA, COM CONTRAMARCO, INCLUSIVE ASSENTAMENTO. | m² | [5 empty] | 1 | 236.56 | 299.32 | 299.32
|  |  | Secretaria |  |  | 1 |  | 1 | 1
[8 empty] | Total item 11.4.4 | 1
11.4.5 | EMLURB | 10.01.010 | VIDRO PLANO, COMUM, LISO, TRANSPARENTE E COM 3 MM DE ESPESSURA - COLOCADO. | m² | [5 empty] | 1 | 105 | 132.86 | 132.86
|  |  | Janela da Secretaria |  |  | 1 |  | 1 | 1
[8 empty] | Total item 11.4.5 | 1
11.5 |  |  | PINTURA | [9 empty] | 271
11.5.1 | EMLURB | 16.04.050 | PINTURA A OLEO EM ESQUADRIAS DE MADEIRA, DUAS DEMAOS, COM APARELHAMENTO E SEM EMASSAMENTO, INCLUSIVE APLICACAO DE FUNDO SINTETICO NIVELA DOR BRANCO FOSCO, UMA DEMAO. | m² | [5 empty] | 15.96 | 13.42 | 16.98 | 271
Pintura das esquadrias novas
|  |  | Sala 01 |  | 2 | 0.8 |  | 2.1 | 3.36
|  |  | Sala 02 |  | 2 | 0.8 |  | 2.1 | 3.36
|  |  | Biblioteca |  | 2 | 0.8 |  | 2.1 | 3.36
|  |  | Wc Fem. |  | 2 | 0.7 |  | 2.1 | 2.94
|  |  | Wc Mas. |  | 2 | 0.7 |  | 2.1 | 2.94
[8 empty] | Total item 11.5.1 | 15.96
12.0 |  |  | ESCOLA JOSÉ TEOBALDO DE AZEVEDO - CONGAL | [9 empty] | #VALUE! | #VALUE! | OK | OK
12.1 |  |  | INSTALAÇÕES ELÉTRICAS | [9 empty] | #VALUE!
12.1.1 | EMLURB | 18.22.010 | PONTO DE LUZ EM TETO OU PAREDE, INCLUINDO CAI XA 4 X 4 POL. TIGREFLEX OU SIMILAR, TUBULACAO PVC RIGIDO E FIACAO, ATE O QUADRO DE DISTRIBUICAO. | pt | [5 empty] | 2 | 73.44 | 92.92 | 185.84
|  |  | Sala 03 |  | 1 |  |  |  | 1
|  |  | Sala 05 |  | 1 |  |  |  | 1
[8 empty] | Total item 12.1.1 | 2
12.1.2 | COMPOSIÇÃO | COMP. 002 | RECUPERAÇÃO DE PONTO DE TOMADA, CONTEMPLANDO INSTALAÇÃO DE PLACA DE TOMADA 10A NOVA, LANÇAMENTO DE CABEAMENTO NOVO E EVENTUAL REPOSIÇÃO DE 10% DOS DEMAIS ELEMENTOS (CAIXA ELÉTRICA, ELETRODUTOS, RASGO, QUEBRA E CHUMBAMENTO) | pt | [5 empty] | 5 | #VALUE! | #VALUE! | #VALUE!
|  |  | Sala 01 |  | 2 |  |  |  | 2
|  |  | Sala de Recursos |  | 2 |  |  |  | 2
|  |  | Biblioteca |  | 1 |  |  |  | 1
[8 empty] | Total item 12.1.2 | 5
12.1.3 | EMLURB | 18.22.055 | PONTO DE TOMADA UNIV.(2P+1 T) 10A PIAL OU SIM INCLUSIVE TUBULACAO PVC RIGIDO, FIACAO, CAIXA 4 X 2 POL. TIGREFLEX OU SIMILAR, PLACA E DEMAIS ACESSORIOS, ATE O PONTO DE LUZ OU QUADRO DE DISTRIBUICAO. | pt | [5 empty] | 4 | 116.08 | 146.88 | 587.52
|  |  | Sala 04 |  | 2 |  |  |  | 2
|  |  | Sala 03 |  | 2 |  |  |  | 2
[8 empty] | Total item 12.1.3 | 4
12.1.4 | COMPOSIÇÃO | COMP. 003 | FORNECIMENTO E INSTALAÇÃO DE LUMINÁRIA SPOT DE SOBREPOR COM 1 LÂMPADA LED DE 10 W BRANCA (BASE E27) | un | [5 empty] | 1 | 104.48 | 132.2 | 132.2
|  |  | Sala 01 |  | 1 |  |  |  | 1
[8 empty] | Total item 12.1.4 | 1
12.1.5 | SINAPI | 83469 | LAMPADA FLUORESCENTE 40W - FORNECIMENTO E INSTALACAO | un | [5 empty] | 2 | 8.13 | 10.29 | 20.58
|  |  | Sala 02 - 1 lâmpada fluorescente tubular |  | 1 |  |  |  | 1
|  |  | Sala 03 - 1 lâmpada fluorescente tubular |  | 1 |  |  |  | 1
[8 empty] | Total item 12.1.5 | 2
12.1.6 | EMLURB | 18.21.120 | QUADRO DE DISTRIBUICAO EM RESINA TERMOPLASTICA DE EMBUTIR, COM PORTA, SEM BARRAMENTO, PARA ATE 6 CIRCUITOS MONOPOLARES, REF. CDEC-6E, CEMAR OU SIMILAR, INCLUSIVE INSTALACAO. | un | [5 empty] | 1 | 65.69 | 83.12 | 83.12
[5 empty] | 1 |  |  |  | 1
[8 empty] | Total item 12.1.6 | 1
12.1.7 | EMLURB | 18.20.010 | DISJUNTOR MONOPOLAR TERMOMAGNETICO ATE 30A, 220V, PIAL OU SIMILAR, INCLUSIVE INSTALACAO EM QUADRO DE DISTRIBUICAO. | un | [5 empty] | 6 | 14.55 | 18.41 | 110.46
[5 empty] | 6 |  |  |  | 6
[8 empty] | Total item 12.1.7 | 6
12.2 |  |  | INSTALAÇÕES HIDROSSANITÁRIAS | [9 empty] | 542.3
12.2.1 | SINAPI | 86883 | SIFÃO DO TIPO FLEXÍVEL EM PVC 1 X 1.1/2 FORNECIMENTO E INSTALAÇÃO. | pt | [5 empty] | 2 | 8.12 | 10.27 | 20.54
|  |  | Cantina |  | 1 |  |  |  | 1
|  |  | Wc Masculino |  | 1 |  |  |  | 1
[8 empty] | Total item 12.2.1 | 2
12.2.2 | EMLURB | 19.07.210 | FORNECIMENTO DE CAIXA DE DESCARGA DE SOBREPOR (TUBO ALTO), DE PLASTICO ( AKROS) OU SIMILAR, INCLUSIVE FIXACAO E ACESSORIOS CORRESPONDENTES. | cj | [5 empty] | 3 | 116.1 | 146.9 | 440.7
|  |  | Wc Masculino |  | 2 |  |  |  | 2
|  |  | Wc Professores |  | 1 |  |  |  | 1
[8 empty] | Total item 12.2.2 | 3
12.2.3 | EMLURB | 19.01.040 | PONTO DE ESGOTO PARA RALO SIFONADO, INCLUSIVE RALO, TUBULACOES E CONEXOES EM PVC RIGIDO SOLDAVEIS , ATE A COLUNA OU O SUB- COLETOR. | pt | [5 empty] | 1 | 64.06 | 81.06 | 81.06
|  |  | Wc Professores |  | 1 |  |  |  | 1
[8 empty] | Total item 12.2.3 | 1
12.3 |  |  | COBERTURA | [9 empty] | 15855.92
12.3.1 | COMPOSIÇÃO | COMP. 001 | REVISÃO GERAL DE TELHADOS DE TELHAS CERÂMICAS | m² | [5 empty] | 451.56 | 5.79 | 7.33 | 3309.93
[6 empty] | 28.4 | 15.9 |  | 451.56
[8 empty] | Total item 12.3.1 | 451.56
12.3.2 | SINAPI | 00011587 | FORRO DE PVC LISO, BRANCO, REGUA DE 10 CM, ESPESSURA DE 8 MM A 10 MM, INCLUSIVE ESTRUTURA DE SUPORTE | m² | [5 empty] | 165.34 | 59.97 | 75.88 | 12545.99
|  |  | Sala 01 |  |  | 3.82 | 7.8 |  | 29.8
|  |  | Sala 02 |  |  | 5.85 | 4.05 |  | 23.69
|  |  | Sala de Recursos |  |  | 3.8 | 5.85 |  | 22.23
|  |  | Biblioteca |  |  | 3.9 | 5.85 |  | 22.82
|  |  | Sala 04 |  |  | 6.8 | 5.35 |  | 36.38
|  |  | Sala 03 |  |  | 3.9 | 7.8 |  | 30.42
[8 empty] | Total item 12.3.2 | 165.34
13.0 |  |  | ESCOLA JOSÉ TEODORA DA SILVA - SALOBRO | [9 empty] | #VALUE! | #VALUE! | OK | OK
13.1 |  |  | INSTALAÇÕES ELÉTRICAS | [9 empty] | #VALUE!
13.1.1 | EMLURB | 18.22.010 | PONTO DE LUZ EM TETO OU PAREDE, INCLUINDO CAI XA 4 X 4 POL. TIGREFLEX OU SIMILAR, TUBULACAO PVC RIGIDO E FIACAO, ATE O QUADRO DE DISTRIBUICAO. | pt | [5 empty] | 3 | 73.44 | 92.92 | 278.76
|  |  | Wc Fem. |  | 1 |  |  |  | 1
|  |  | Wc Mas. |  | 1 |  |  |  | 1
|  |  | Circulação |  | 1 |  |  |  | 1
[8 empty] | Total item 13.1.1 | 3
13.1.2 | COMPOSIÇÃO | COMP. 002 | RECUPERAÇÃO DE PONTO DE TOMADA, CONTEMPLANDO INSTALAÇÃO DE PLACA DE TOMADA 10A NOVA, LANÇAMENTO DE CABEAMENTO NOVO E EVENTUAL REPOSIÇÃO DE 10% DOS DEMAIS ELEMENTOS (CAIXA ELÉTRICA, ELETRODUTOS, RASGO, QUEBRA E CHUMBAMENTO) | pt | [5 empty] | 6 | #VALUE! | #VALUE! | #VALUE!
|  |  | Diretoria |  | 1 |  |  |  | 1
|  |  | Sala 01 |  | 1 |  |  |  | 1
|  |  | Sala 02 |  | 1 |  |  |  | 1
|  |  | Sala 03 |  | 2 |  |  |  | 2
|  |  | Cozinha |  | 1 |  |  |  | 1
[8 empty] | Total item 13.1.2 | 6
13.1.3 | EMLURB | 18.22.055 | PONTO DE TOMADA UNIV.(2P+1 T) 10A PIAL OU SIM INCLUSIVE TUBULACAO PVC RIGIDO, FIACAO, CAIXA 4 X 2 POL. TIGREFLEX OU SIMILAR, PLACA E DEMAIS ACESSORIOS, ATE O PONTO DE LUZ OU QUADRO DE DISTRIBUICAO. | pt | [5 empty] | 6 | 116.08 | 146.88 | 881.28
|  |  | Diretoria |  | 1 |  |  |  | 1
|  |  | Sala 01 |  | 1 |  |  |  | 1
|  |  | Sala 02 |  | 1 |  |  |  | 1
|  |  | Sala 03 |  | 2 |  |  |  | 2
|  |  | Cozinha |  | 1 |  |  |  | 1
[8 empty] | Total item 13.1.3 | 6
13.1.4 | COMPOSIÇÃO | COMP. 003 | FORNECIMENTO E INSTALAÇÃO DE LUMINÁRIA SPOT DE SOBREPOR COM 1 LÂMPADA LED DE 10 W BRANCA (BASE E27) | un | [5 empty] | 2 | 104.48 | 132.2 | 264.4
|  |  | Circulação |  | 1 |  |  |  | 1
|  |  | Sala 01 |  | 1 |  |  |  | 1
[8 empty] | Total item 13.1.4 | 2
13.1.5 | SINAPI | 93144 | PONTO DE UTILIZAÇÃO DE EQUIPAMENTOS ELÉTRICOS, RESIDENCIAL, INCLUINDO SUPORTE E PLACA, CAIXA ELÉTRICA, ELETRODUTO, CABO, RASGO, QUEBRA E CHUMBAMENTO. | un | [5 empty] | 5 | 166.81 | 211.06 | 1055.3
Ar-condicionado
|  |  | Diretoria |  | 1 |  |  |  | 1
|  |  | Sala 01 |  | 1 |  |  |  | 1
|  |  | Sala 02 |  | 1 |  |  |  | 1
|  |  | Sala 03 |  | 1 |  |  |  | 1
|  |  | Biblioteca |  | 1 |  |  |  | 1
[8 empty] | Total item 13.1.5 | 5
13.1.6 | EMLURB | 19.02.020 | (PONTO COM DRENO PARA AR CONDICIONADO SPLIT) PONTO DE AGUA, INCLUSIVE TUBULACOES E CONEXOES DE PVC RIGIDO SOLDAVEL E ABERTURA DE RASGOS EM ALVENARIA , ATE O REGISTRO GERAL DO AMBIENTE. | pt | [5 empty] | 5 | 46.44 | 58.76 | 293.8
Ar-condicionado
|  |  | Diretoria |  | 1 |  |  |  | 1
|  |  | Sala 01 |  | 1 |  |  |  | 1
|  |  | Sala 02 |  | 1 |  |  |  | 1
|  |  | Sala 03 |  | 1 |  |  |  | 1
|  |  | Biblioteca |  | 1 |  |  |  | 1
[8 empty] | Total item 13.1.6 | 5
13.1.7 | EMLURB | 18.21.110 | QUADRO DE DISTRIBUICAO EM RESINA TERMOPLASTICA DE EMBUTIR, COM PORTA, SEM BARRAMENTO PARA ATE 3 CIRCUITOS MONOPOLARES, REF. CDEC-3E, CEMAR OU SIMILAR, INCLUSIVE INSTALACAO. | un | [5 empty] | 1 | 54 | 68.33 | 68.33
[5 empty] | 1 |  |  |  | 1
[8 empty] | Total item 13.1.7 | 1
13.1.8 | EMLURB | 18.20.010 | DISJUNTOR MONOPOLAR TERMOMAGNETICO ATE 30A, 220V, PIAL OU SIMILAR, INCLUSIVE INSTALACAO EM QUADRO DE DISTRIBUICAO. | un | [5 empty] | 3 | 14.55 | 18.41 | 55.23
[5 empty] | 3 |  |  |  | 3
[8 empty] | Total item 13.1.8 | 3
13.2 |  |  | INSTALAÇÕES HIDROSSANITÁRIAS | [9 empty] | 355.33
13.2.1 | SINAPI | 95469 | VASO SANITARIO SIFONADO CONVENCIONAL COM LOUÇA BRANCA - FORNECIMENTO E INSTALAÇÃO. | un | [5 empty] | 1 | 154.4 | 195.36 | 195.36
|  |  | Wc Fem. |  | 1 |  |  |  | 1
[8 empty] | Total item 13.2.1 | 1
13.2.2 | EMLURB | 19.07.210 | FORNECIMENTO DE CAIXA DE DESCARGA DE SOBREPOR (TUBO ALTO), DE PLASTICO ( AKROS) OU SIMILAR, INCLUSIVE FIXACAO E ACESSORIOS CORRESPONDENTES. | un | [5 empty] | 1 | 116.1 | 146.9 | 146.9
|  |  | Wc Mas. |  | 1 |  |  |  | 1
[8 empty] | Total item 13.2.2 | 1
13.2.3 | SINAPI | 00020262 | SIFAO PLASTICO EXTENSIVEL UNIVERSAL, TIPO COPO | un | [5 empty] | 1 | 10.33 | 13.07 | 13.07
|  |  | Circulação |  | 1 |  |  |  | 1
[8 empty] | Total item 13.2.3 | 1
13.3 |  |  | ESQUADRIAS | [9 empty] | 734.09
13.3.1 | EMLURB | 09.01.010 | ESQUADRIA DE MADEIRA COM GRADE EM MADEIRA DE LEI E FOLHA EM COMPENSADO DE JEQUITIBA PARA PORTAS INTERNAS , INCLUSIVE ASSENTA- MENTO E FERRAGENS. | m² | [5 empty] | 1.68 | 287.51 | 363.79 | 611.16
|  |  | Diretoria |  |  | 0.8 |  | 2.1 | 1.68
[8 empty] | Total item 13.3.1 | 1.68
13.3.2 | SINAPI | 74047/002 | DOBRADICA EM ACO/FERRO, 3" X 21/2", E=1,9 A 2 MM, SEM ANEL, CROMADO OU ZINCADO, TAMPA BOLA, COM PARAFUSOS | un | [5 empty] | 2 | 24.82 | 31.4 | 62.8
|  |  | Corredor |  | 2 |  |  |  | 2
[8 empty] | Total item 13.3.2 | 2
13.3.3 | SINAPI | 91307 | FECHADURA DE EMBUTIR PARA PORTAS INTERNAS, COMPLETA, ACABAMENTO PADRÃO POPULAR, COM EXECUÇÃO DE FURO - FORNECIMENTO E INSTALAÇÃO. | un | [5 empty] | 1 | 47.52 | 60.13 | 60.13
|  |  | Sala 01 |  | 1 |  |  |  | 1
[8 empty] | Total item 13.3.3 | 1
13.4 |  |  | PINTURA | [9 empty] | 57.05
13.4.1 | EMLURB | 16.04.050 | PINTURA A OLEO EM ESQUADRIAS DE MADEIRA, DUAS DEMAOS, COM APARELHAMENTO E SEM EMASSAMENTO, INCLUSIVE APLICACAO DE FUNDO SINTETICO NIVELA DOR BRANCO FOSCO, UMA DEMAO. | m² | [5 empty] | 3.36 | 13.42 | 16.98 | 57.05
Pintura das esquadrias novas
|  |  | Diretoria |  | 2 | 0.8 |  | 2.1 | 3.36
[8 empty] | Total item 13.4.1 | 3.36
13.5 |  |  | COBERTURA | [9 empty] | 9609.51
13.5.1 | COMPOSIÇÃO | COMP-001 | REVISAO GERAL DE TELHADOS DE TELHAS CERAMICAS | m² | [5 empty] | 194.88 | 5.8 | 7.34 | 1430.41
[6 empty] | 7 | 6.8 |  | 47.6
[6 empty] | 11.2 | 13.15 |  | 147.28
[8 empty] | Total item 13.5.1 | 194.88
13.5.2 | SINAPI | 00011587 | FORRO DE PVC LISO, BRANCO, REGUA DE 10 CM, ESPESSURA DE 8 MM A 10 MM, INCLUSIVE ESTRUTURA DE SUPORTE | m² | [5 empty] | 107.79 | 59.97 | 75.88 | 8179.1
|  |  | Diretoria |  |  | 5.9 | 3 |  | 17.7
|  |  | Sala 01 |  |  | 5.9 | 3.8 |  | 22.42
|  |  | Sala 02 |  |  | 5.9 | 3.8 |  | 22.42
|  |  | Sala 03 |  |  | 6.7 | 4.38 |  | 29.35
|  |  | Cozinha |  |  | 5.3 | 3 |  | 15.9
[8 empty] | Total item 13.5.2 | 107.79
14.0 |  |  | ESCOLA JOSÉ VIEIRA DE OLIVEIRA - PINDOBA | [9 empty] | #VALUE! | #VALUE! | OK | OK
14.1 |  |  | INSTALAÇÕES ELÉTRICAS | [9 empty] | #VALUE!
14.1.1 | EMLURB | 18.22.010 | PONTO DE LUZ EM TETO OU PAREDE, INCLUINDO CAI XA 4 X 4 POL. TIGREFLEX OU SIMILAR, TUBULACAO PVC RIGIDO E FIACAO, ATE O QUADRO DE DISTRIBUICAO. | pt | [5 empty] | 4 | 73.44 | 92.92 | 371.68
|  |  | Wc 1 |  | 1 |  |  |  | 1
|  |  | Wc acessível |  | 1 |  |  |  | 1
|  |  | Sala 01 |  | 1 |  |  |  | 1
|  |  | Sala 02 |  | 1 |  |  |  | 1
[8 empty] | Total item 14.1.1 | 4
14.1.2 | COMPOSIÇÃO | COMP. 002 | RECUPERAÇÃO DE PONTO DE TOMADA, CONTEMPLANDO INSTALAÇÃO DE PLACA DE TOMADA 10A NOVA, LANÇAMENTO DE CABEAMENTO NOVO E EVENTUAL REPOSIÇÃO DE 10% DOS DEMAIS ELEMENTOS (CAIXA ELÉTRICA, ELETRODUTOS, RASGO, QUEBRA E CHUMBAMENTO) | pt | [5 empty] | 14 | #VALUE! | #VALUE! | #VALUE!
|  |  | Sala de recursos |  | 4 |  |  |  | 4
|  |  | Sala 01 |  | 4 |  |  |  | 4
|  |  | Sala 02 |  | 4 |  |  |  | 4
|  |  | Sala 03 |  | 2 |  |  |  | 2
[8 empty] | Total item 14.1.2 | 14
14.1.3 | COMPOSIÇÃO | COMP. 003 | FORNECIMENTO E INSTALAÇÃO DE LUMINÁRIA SPOT DE SOBREPOR COM 1 LÂMPADA LED DE 10 W BRANCA (BASE E27) | un | [5 empty] | 10 | 104.48 | 132.2 | 1322
|  |  | Sala 01 |  | 4 |  |  |  | 4
|  |  | Sala 02 |  | 4 |  |  |  | 4
|  |  | Sala 03 |  | 2 |  |  |  | 2
[8 empty] | Total item 14.1.3 | 10
14.1.4 | EMLURB | 18.21.110 | QUADRO DE DISTRIBUICAO EM RESINA TERMOPLASTICA DE EMBUTIR, COM PORTA, SEM BARRAMENTO PARA ATE 3 CIRCUITOS MONOPOLARES, REF. CDEC-3E, CEMAR OU SIMILAR, INCLUSIVE INSTALACAO. | un | [5 empty] | 1 | 54 | 68.33 | 68.33
[5 empty] | 1 |  |  |  | 1
[8 empty] | Total item 14.1.4 | 1
14.1.5 | EMLURB | 18.20.010 | DISJUNTOR MONOPOLAR TERMOMAGNETICO ATE 30A, 220V, PIAL OU SIMILAR, INCLUSIVE INSTALACAO EM QUADRO DE DISTRIBUICAO. | un | [5 empty] | 3 | 14.55 | 18.41 | 55.23
[5 empty] | 3 |  |  |  | 3
[8 empty] | Total item 14.1.5 | 3
14.2 |  |  | INSTALAÇÕES HIDROSSANITÁRIAS | [9 empty] | 204.86
14.2.1 | EMLURB | 19.07.210 | FORNECIMENTO DE CAIXA DE DESCARGA DE SOBREPOR (TUBO ALTO), DE PLASTICO ( AKROS) OU SIMILAR, INCLUSIVE FIXACAO E ACESSORIOS CORRESPONDENTES. | un | [5 empty] | 1 | 116.1 | 146.9 | 146.9
|  |  | Wc 1 |  | 1 |  |  |  | 1
0
[8 empty] | Total item 14.2.1 | 1
14.2.2 | SINAPI | 00000377 | ASSENTO SANITARIO DE PLASTICO, TIPO CONVENCIONAL | un | [5 empty] | 2 | 22.9 | 28.98 | 57.96
|  |  | Wc 1 |  | 1 |  |  |  | 1
|  |  | Wc acessível |  | 1 |  |  |  | 1
[8 empty] | Total item 14.2.2 | 2
14.3 |  |  | ESQUADRIAS | [9 empty] | 1222.33
14.3.1 | EMLURB | 09.01.010 | ESQUADRIA DE MADEIRA COM GRADE EM MADEIRA DE LEI E FOLHA EM COMPENSADO DE JEQUITIBA PARA PORTAS INTERNAS , INCLUSIVE ASSENTA- MENTO E FERRAGENS. | un | [5 empty] | 3.36 | 287.51 | 363.79 | 1222.33
|  |  | Sala de recursos |  |  | 0.8 |  | 2.1 | 1.68
|  |  | Wc acessível |  |  | 0.8 |  | 2.1 | 1.68
[8 empty] | Total item 14.3.1 | 3.36
14.4 |  |  | PINTURA | [9 empty] | 114.1
14.4.1 | EMLURB | 16.04.050 | PINTURA A OLEO EM ESQUADRIAS DE MADEIRA, DUAS DEMAOS, COM APARELHAMENTO E SEM EMASSAMENTO, INCLUSIVE APLICACAO DE FUNDO SINTETICO NIVELA DOR BRANCO FOSCO, UMA DEMAO. | m² | [5 empty] | 6.72 | 13.42 | 16.98 | 114.1
Pintura das esquadrias novas
|  |  | Sala de recursos |  | 2 | 0.8 |  | 2.1 | 3.36
|  |  | Wc acessível |  | 2 | 0.8 |  | 2.1 | 3.36
[8 empty] | Total item 14.4.1 | 6.72
14.5 |  |  | COBERTURA | [9 empty] | 2447.78
14.5.1 | COMPOSIÇÃO | COMP-001 | REVISAO GERAL DE TELHADOS DE TELHAS CERAMICAS | m² | [5 empty] | 333.94 | 5.79 | 7.33 | 2447.78
[6 empty] | 16.25 | 20.55 |  | 333.94
[8 empty] | Total item 14.5.1 | 333.94
15.0 |  |  | ESCOLA LUÍS SÁTIRO PEREIRA - MENDES | [9 empty] | #VALUE! | #VALUE! | OK | OK
15.1 |  |  | INSTALAÇÕES ELÉTRICAS | [9 empty] | #VALUE!
15.1.1 | COMPOSIÇÃO | COMP. 002 | RECUPERAÇÃO DE PONTO DE TOMADA, CONTEMPLANDO INSTALAÇÃO DE PLACA DE TOMADA 10A NOVA, LANÇAMENTO DE CABEAMENTO NOVO E EVENTUAL REPOSIÇÃO DE 10% DOS DEMAIS ELEMENTOS (CAIXA ELÉTRICA, ELETRODUTOS, RASGO, QUEBRA E CHUMBAMENTO) | pt | [5 empty] | 9 | #VALUE! | #VALUE! | #VALUE!
|  |  | Sala 02 (tomada baixa) |  | 2 |  |  |  | 2
|  |  | Sala 03 (tomada baixa) |  | 2 |  |  |  | 2
|  |  | Sala 04 (tomada baixa) |  | 1 |  |  |  | 1
|  |  | Secretaria (tomada baixa) |  | 2 |  |  |  | 2
|  |  | Sala AEE (tomada baixa) |  | 2 |  |  |  | 2
[8 empty] | Total item 15.1.1 | 9
15.1.2 | SINAPI | 93144 | PONTO DE UTILIZAÇÃO DE EQUIPAMENTOS ELÉTRICOS, RESIDENCIAL, INCLUINDO SUPORTE E PLACA, CAIXA ELÉTRICA, ELETRODUTO, CABO, RASGO, QUEBRA E CHUMBAMENTO. | un | [5 empty] | 6 | 166.81 | 211.06 | 1266.36
Ar-condicionado
|  |  | Sala 01 |  | 1 |  |  |  | 1
|  |  | Sala 02 |  | 1 |  |  |  | 1
|  |  | Sala 03 |  | 1 |  |  |  | 1
|  |  | Sala 04 |  | 1 |  |  |  | 1
|  |  | Secretaria |  | 1 |  |  |  | 1
|  |  | Sala AEE |  | 1 |  |  |  | 1
[8 empty] | Total item 15.1.2 | 6
15.1.3 | EMLURB | 19.02.020 | (PONTO COM DRENO PARA AR CONDICIONADO SPLIT) PONTO DE AGUA, INCLUSIVE TUBULACOES E CONEXOES DE PVC RIGIDO SOLDAVEL E ABERTURA DE RASGOS EM ALVENARIA , ATE O REGISTRO GERAL DO AMBIENTE. | pt | [5 empty] | 6 | 46.44 | 58.76 | 352.56
Ar-condicionado
|  |  | Sala 01 |  | 1 |  |  |  | 1
|  |  | Sala 02 |  | 1 |  |  |  | 1
|  |  | Sala 03 |  | 1 |  |  |  | 1
|  |  | Sala 04 |  | 1 |  |  |  | 1
|  |  | Secretaria |  | 1 |  |  |  | 1
|  |  | Sala AEE |  | 1 |  |  |  | 1
[8 empty] | Total item 15.1.3 | 6
15.1.4 | SINAPI | 83469 | LAMPADA FLUORESCENTE 40W - FORNECIMENTO E INSTALACAO | un | [5 empty] | 3 | 8.13 | 10.29 | 30.87 |  |  | canal
|  |  | Sala 01 |  | 1 |  |  |  | 1
|  |  | Sala 04 |  | 2 |  |  |  | 2
[8 empty] | Total item 15.1.4 | 3
15.1.5 | EMLURB | 18.22.010 | PONTO DE LUZ EM TETO OU PAREDE, INCLUINDO CAIXA 4 X 4 POL. TIGREFLEX OU SIMILAR, TUBULACAO PVC RIGIDO E FIACAO, ATE O QUADRO DE DISTRIBUICAO. | pt | [5 empty] | 2 | 73.44 | 92.92 | 185.84
|  |  | Sala AEE |  | 1 |  |  |  | 1
|  |  | Banheiro Feminino |  | 1 |  |  |  | 1
[8 empty] | Total item 15.1.5 | 2
15.1.6 | COMPOSIÇÃO | COMP. 003 | FORNECIMENTO E INSTALAÇÃO DE LUMINÁRIA SPOT DE SOBREPOR COM 1 LÂMPADA LED DE 10 W BRANCA (BASE E27) | un | [5 empty] | 2 | #VALUE! | #VALUE! | #VALUE!
|  |  | Sala AEE |  | 1 |  |  |  | 1
|  |  | Banheiro Feminino |  | 1 |  |  |  | 1
[8 empty] | Total item 15.1.6 | 2
15.1.7 | EMLURB | 18.21.120 | QUADRO DE DISTRIBUICAO EM RESINA TERMOPLASTICA DE EMBUTIR, COM PORTA, SEM BARRAMENTO, PARA ATE 6 CIRCUITOS MONOPOLARES, REF. CDEC-6E, CEMAR OU SIMILAR, INCLUSIVE INSTALACAO. | un | [5 empty] | 1 | 65.69 | 83.12 | 83.12
[5 empty] | 1 |  |  |  | 1
[8 empty] | Total item 15.1.7 | 1
15.1.8 | EMLURB | 18.20.010 | DISJUNTOR MONOPOLAR TERMOMAGNETICO ATE 30A, 220V, PIAL OU SIMILAR, INCLUSIVE INSTALACAO EM QUADRO DE DISTRIBUICAO. | un | [5 empty] | 6 | 14.55 | 18.41 | 110.46
[5 empty] | 6 |  |  |  | 6
[8 empty] | Total item 15.1.8 | 6
15.2 |  |  | INSTALAÇÕES HIDROSSANITÁRIAS | [9 empty] | 213.51
15.2.1 | SINAPI | 86942 | LAVATÓRIO LOUÇA BRANCA SUSPENSO, 29,5 X 39CM OU EQUIVALENTE, PADRÃO POPULAR, INCLUSO SIFÃO TIPO GARRAFA EM PVC, VÁLVULA E ENGATE FLEXÍVEL 30 CM EM PLÁSTICO E TORNEIRA CROMADA DE MESA, PADRÃO POPULAR - FORNECIMENTO E INSTALAÇÃO. | un | [5 empty] | 1 | 168.74 | 213.51 | 213.51
|  |  | Banheiro Masculino |  | 1 |  |  |  | 1
[8 empty] | Total item 15.2.1 | 1
15.3 |  |  | ESQUADRIAS | [9 empty] | 2368.27
15.3.1 | EMLURB | 09.01.010 | ESQUADRIA DE MADEIRA COM GRADE EM MADEIRA DE LEI E FOLHA EM COMPENSADO DE JEQUITIBA PARA PORTAS INTERNAS , INCLUSIVE ASSENTAMENTO E FERRAGENS. | m² | [5 empty] | 6.51 | 287.51 | 363.79 | 2368.27
|  |  | Sala 02 |  |  | 0.8 |  | 2.1 | 1.68
|  |  | Sala 03 |  |  | 0.8 |  | 2.1 | 1.68
|  |  | Sala AEE |  |  | 0.9 |  | 2.1 | 1.89
|  |  | Banheiro Feminino |  |  | 0.6 |  | 2.1 | 1.26
[8 empty] | Total item 15.3.1 | 6.51
15.4 |  |  | PINTURA | [9 empty] | 221.07
15.4.1 | EMLURB | 16.04.050 | PINTURA A OLEO EM ESQUADRIAS DE MADEIRA, DUAS DEMAOS, COM APARELHAMENTO E SEM EMASSAMENTO, INCLUSIVE APLICACAO DE FUNDO SINTETICO NIVELA DOR BRANCO FOSCO, UMA DEMAO. | m² | [5 empty] | 13.02 | 13.42 | 16.98 | 221.07
Pintura das esquadrias novas
|  |  | Sala 02 |  | 2 | 0.8 |  | 2.1 | 3.36
|  |  | Sala 03 |  | 2 | 0.8 |  | 2.1 | 3.36
|  |  | Sala AEE |  | 2 | 0.9 |  | 2.1 | 3.78
|  |  | Banheiro Feminino |  | 2 | 0.6 |  | 2.1 | 2.52
[8 empty] | Total item 15.4.1 | 13.02
15.5 |  |  | COBERTURA | [9 empty] | 22104.58
15.5.1 | SINAPI-I | 11587 | FORRO DE PVC LISO, BRANCO, REGUA DE 10 CM, ESPESSURA DE 8 MM A 10 MM, INCLUSIVE ESTRUTURA DE SUPORTE | m² | [5 empty] | 163 | 59.97 | 75.88 | 12368.44
|  |  | Sala 01 |  |  | 8 | 5.85 |  | 46.8
|  |  | Sala 02 |  |  | 4 | 4.8 |  | 19.2
|  |  | Sala 03 |  |  | 6 | 8 |  | 48
|  |  | Sala 04 |  |  | 7 | 7 |  | 49
[8 empty] | Total item 15.5.1 | 163
15.5.2 | SINAPI | COMP. 001 | REVISÃO GERAL DE TELHADOS DE TELHAS CERÂMICAS | m² | [5 empty] | 224.07 | 5.79 | 7.33 | 1642.43
[5 empty] | 70% | 24.25 | 13.2 |  | 224.07
[8 empty] | Total item 15.5.2 | 224.07
15.5.3 | SINAPI | 94201 | TELHAMENTO COM TELHA CERÂMICA CAPA-CANAL, TIPO COLONIAL, COM ATÉ 2 ÁGUAS, INCLUSO TRANSPORTE VERTICAL. | m² | [5 empty] | 96.03 | 35.01 | 44.3 | 4254.12
|  |  | Aproximadamente 30% da área de coberta |  | 30% | 24.25 | 13.2 |  | 96.03
[8 empty] | Total item 15.5.3 | 96.03
15.5.4 | EMLURB | 08.01.035 | ESTRUTURA DE COBERTA EM MADEIRA DE LEI PARA TELHAS CERAMICAS - VAO ATE 4 M. | [6 empty] | 32.01 | 94.8 | 119.95 | 3839.59
|  |  | Aproximadamente 10% da área de coberta |  | 10% | 24.25 | 13.2 |  | 32.01
[8 empty] | Total item 15.5.4 | 32.01
15.6 |  |  | REVESTIMENTOS | [9 empty] | 2902.42
15.6.1 | EMLURB | 7.01.100 | ALVENARIA DE TIJOLOS DE 6 FUROS, ASSENTADOS E REJUNTADOS COM ARGAMASSA DE CIMENTO E AREIA NO TRACO 1:8 - 1/2 VEZ | m² | [5 empty] | 35.13 | 37.07 | 46.9 | 1647.59
|  |  | Sala 3 |  |  | 3.95 |  | 3 | 11.85
[6 empty] | 4.8 |  | 3 | 14.4
|  |  | Teto do wc |  |  | 2.5 | 3.55 |  | 8.88
[8 empty] | Total item 15.6.1 | 35.13
15.6.2 | EMLURB | 11.02.010 | CHAPISCO COM ARGAMASSA DE CIMENTO E AREIA NO TRACO 1 3. | m² | [5 empty] | 35.13 | 5.98 | 7.57 | 265.93
|  |  | Sala 3 |  |  | 3.95 |  | 3 | 11.85
[6 empty] | 4.8 |  | 3 | 14.4
|  |  | Teto do wc |  |  | 2.5 | 3.55 |  | 8.88
[8 empty] | Total item 15.6.2 | 35.13
15.6.3 | EMLURB | 11.05.030 | REVESTIMENTO COM ARGAMASSA DE CIMENTO, SAIBRO E AREIA NO TRACO 1 4 4 , COM 2,0 CM DE ESPESSURA. | m² | [5 empty] | 35.13 | 22.25 | 28.15 | 988.9
|  |  | Sala 3 |  |  | 3.95 |  | 3 | 11.85
[6 empty] | 4.8 |  | 3 | 14.4
|  |  | Teto do wc |  |  | 2.5 | 3.55 |  | 8.88
[8 empty] | Total item 15.6.3 | 35.13
15.7 |  |  | OUTROS SERVIÇOS | [9 empty] | 1786.29
15.7.1 |  |  | RECUPERAÇÃO ESTRUTURAL DA COZINHA
15.7.1.1 | EMLURB | 05.01.010 | ESCAVACAO MANUAL EM TERRA ATE 1,50 M DE PROFUNDIDADE, SEM ESCORAMENTO. | m³ | [5 empty] | 0.47 | 18.44 | 23.33 | 10.96
|  |  | Sapata |  | 2 | 0.6 | 0.6 | 0.65 | 0.47
[8 empty] | Total item 15.7.1.1 | 0.47
15.7.1.2 | EMLURB | 05.02.020 | REATERRO APILOADO DE VALAS EM CAMADAS DE 20CM DE ESPESSURA , COM APROVEITAMENTO DO MATERIAL ESCAVADO. | m³ |  | área |  |  |  | 0.26 | 25.14 | 31.81 | 8.27
|  |  | área escavada |  |  | 0.47 |  |  | 0.47
|  |  | menos concreto magro |  | -1 | 0.04 |  |  | -0.04
|  |  | menos concreto de fundação |  | -1 | 0.17 |  |  | -0.17
[8 empty] | Total item 15.7.1.2 | 0.26
15.7.1.3 | EMLURB | 06.03.010 | CONCRETO NAO ESTRUTURAL (1 4 8) PARA LASTROS DE PISOS E FUNDACOES, LANCADO E ADENSADO. | m³ | [5 empty] | 0.04 | 375.94 | 475.68 | 19.02
|  |  | Cozinha |  | 2 | 0.6 | 0.6 | 0.05 | 0.04
[8 empty] | Total item 15.7.1.3 | 0.04
15.7.1.4 | EMLURB | 06.03.103 | CONCRETO ARMADO PRONTO, FCK 25 MPA CONDICAO A (NBR 12655), LANCADO EM FUNDACOES E ADENSADO, INCLUSIVE FORMA, ESCORAMENTO E FERRAGEM. | m³ | [5 empty] | 0.17 | 1396.31 | 1766.75 | 300.34
|  |  | Sapata Cozinha |  | 2 | 0.6 | 0.6 | 0.2 | 0.14
|  |  | Pescoço pilar |  | 2 | 0.3 | 0.14 | 0.4 | 0.03
[8 empty] | Total item 15.7.1.4 | 0.17
15.7.1.5 | EMLURB | 06.03.133 | CONCRETO ARMADO PRONTO, FCK 25 MPA,CONDICAO A (NBR 12655),LANCADO EM PILARES E ADENSADO,INCLUSIVE FORMA, ESCORAMENTO E FERRAGEM. | m³ | [5 empty] | 0.25 | 2349.37 | 2972.66 | 743.16
|  |  | Cozinha |  | 2 | 0.3 | 0.14 | 3 | 0.25
[8 empty] | Total item 15.7.1.5 | 0.25
15.7.2 |  |  | IMPERMEABILIZAÇÃO DO RESERVATÓRIO
15.7.2.1 | EMLURB | 11.02.010 | CHAPISCO COM ARGAMASSA DE CIMENTO E AREIA NO TRACO 1 3. | m² | [5 empty] | 14.93 | 5.98 | 7.57 | 113.02
|  |  | Impermeabilização do reservatório |  |  | 2.5 | 3.55 |  | 8.88
[6 empty] | 2.5 |  | 1 | 2.5
[6 empty] | 3.55 |  | 1 | 3.55
[8 empty] | Total item 15.7.2.1 | 14.93
15.7.2.2 | EMLURB | 08.04.010 | IMPERMEABILIZACAO,EMPREGANDO ARGAMASSA DE CIMENTO E AREIA GROSSA NO TRACO 1:3 COM SIKA 1 ESPESSURA DE 3 CM. | m² | [5 empty] | 14.93 | 31.31 | 39.62 | 591.52
|  |  | Impermeabilização do reservatório |  |  | 2.5 | 3.55 |  | 8.88
[6 empty] | 2.5 |  | 1 | 2.5
[6 empty] | 3.55 |  | 1 | 3.55
[8 empty] | Total item 15.7.2.2 | 14.93
16.0 |  |  | ESCOLA MANOEL MARQUES DA SILVA - GAMELEIRA | [9 empty] | #VALUE! | #VALUE! | OK | OK
16.1 |  |  | INSTALAÇÕES ELÉTRICAS | [9 empty] | #VALUE!
16.1.1 | COMPOSIÇÃO | COMP. 0012 | RECUPERAÇÃO DE PONTO DE TOMADA, CONTEMPLANDO INSTALAÇÃO DE PLACA DE TOMADA 10A NOVA, LANÇAMENTO DE CABEAMENTO NOVO E EVENTUAL REPOSIÇÃO DE 10% DOS DEMAIS ELEMENTOS (CAIXA ELÉTRICA, ELETRODUTOS, RASGO, QUEBRA E CHUMBAMENTO) | pt | [5 empty] | 17 | #VALUE! | #VALUE! | #VALUE!
|  |  | Sala 01 |  | 2 |  |  |  | 2
|  |  | Sala 02 |  | 2 |  |  |  | 2
|  |  | Sala 03 |  | 2 |  |  |  | 2
|  |  | Sala 04 |  | 2 |  |  |  | 2
|  |  | Sala 05 |  | 2 |  |  |  | 2
|  |  | Sala 06 |  | 2 |  |  |  | 2
|  |  | Sala 07 |  | 2 |  |  |  | 2
|  |  | Sala de recursos |  | 1 |  |  |  | 1
|  |  | Biblioteca |  | 1 |  |  |  | 1
|  |  | Secretaria /Diretoria |  | 1 |  |  |  | 1
[8 empty] | Total item 16.1.1 | 17
16.1.2 | EMLURB | 18.22.055 | PONTO DE TOMADA UNIV.(2P+1 T) 10A PIAL OU SIM INCLUSIVE TUBULACAO PVC RIGIDO, FIACAO, CAIXA 4 X 2 POL. TIGREFLEX OU SIMILAR, PLACA E DEMAIS ACESSORIOS, ATE O PONTO DE LUZ OU QUADRO DE DISTRIBUICAO. | pt | [5 empty] | 10 | 116.08 | 146.88 | 1468.8
|  |  | Sala 01 |  | 1 |  |  |  | 1
|  |  | Sala 02 |  | 1 |  |  |  | 1
|  |  | Sala 03 |  | 1 |  |  |  | 1
|  |  | Sala 04 |  | 1 |  |  |  | 1
|  |  | Sala 05 |  | 1 |  |  |  | 1
|  |  | Sala 06 |  | 1 |  |  |  | 1
|  |  | Sala 07 |  | 1 |  |  |  | 1
|  |  | Sala de recursos |  | 1 |  |  |  | 1
|  |  | Biblioteca |  | 1 |  |  |  | 1
|  |  | Secretaria /Diretoria |  | 1 |  |  |  | 1
[8 empty] | Total item 16.1.2 | 10
16.1.3 | COMPOSIÇÃO | COMP. 003 | FORNECIMENTO E INSTALAÇÃO DE LUMINÁRIA SPOT DE SOBREPOR COM 1 LÂMPADA LED DE 10 W BRANCA (BASE E27) | un | [5 empty] | 5 | 104.48 | 132.2 | 661
|  |  | Sala 03 |  | 2 |  |  |  | 2
|  |  | Wc Fem. |  | 1 |  |  |  | 1
|  |  | Sala de recursos |  | 1 |  |  |  | 1
|  |  | Biblioteca |  | 1 |  |  |  | 1
[8 empty] | Total item 16.1.3 | 5
16.1.4 | EMLURB | 18.21.120 | QUADRO DE DISTRIBUICAO EM RESINA TERMOPLASTICA DE EMBUTIR, COM PORTA, SEM BARRAMENTO, PARA ATE 6 CIRCUITOS MONOPOLARES, REF. CDEC-6E, CEMAR OU SIMILAR, INCLUSIVE INSTALACAO. | un | [5 empty] | 1 | 65.69 | 83.12 | 83.12
[5 empty] | 1 |  |  |  | 1
[8 empty] | Total item 16.1.4 | 1
16.1.5 | EMLURB | 18.20.010 | DISJUNTOR MONOPOLAR TERMOMAGNETICO ATE 30A, 220V, PIAL OU SIMILAR, INCLUSIVE INSTALACAO EM QUADRO DE DISTRIBUICAO. | un | [5 empty] | 6 | 14.55 | 18.41 | 110.46
[5 empty] | 6 |  |  |  | 6
[8 empty] | Total item 16.1.5 | 6
16.2 |  |  | INSTALAÇÕES HIDROSSANITÁRIAS | [9 empty] | 360.09
16.2.1 | EMLURB | 19.07.210 | FORNECIMENTO DE CAIXA DE DESCARGA DE SOBREPOR (TUBO ALTO), DE PLASTICO ( AKROS) OU SIMILAR, INCLUSIVE FIXACAO E ACESSORIOS CORRESPONDENTES. | un | [5 empty] | 1 | 116.1 | 146.9 | 146.9
|  |  | Wc Mas. |  | 1 |  |  |  | 1
[8 empty] | Total item 16.2.1 | 1
16.2.2 | SINAPI | 19.01.010 | PONTO DE ESGOTO PARA BACIA SANITARIA, INCLUSIVE TUBULACOES E CONEXOES EM PVC RIGIDO SOLDAVEIS, ATE A COLUNA OU O SUB-COLE- TOR. | un | [5 empty] | 1 | 73.67 | 93.21 | 93.21
|  |  | Wc Mas. |  | 1 |  |  |  | 1
[8 empty] | Total item 16.2.2 | 1
16.2.3 | SINAPI | 86906 | TORNEIRA CROMADA DE MESA, 1/2" OU 3/4", PARA LAVATÓRIO, PADRÃO POPULAR- FORNECIMENTO E INSTALAÇÃO. | un | [5 empty] | 2 | 47.41 | 59.99 | 119.98
|  |  | Wc Fem. |  | 2 |  |  |  | 2
[8 empty] | Total item 16.2.3 | 2
16.3 |  |  | ESQUADRIAS | [9 empty] | 687.14
16.3.1 | EMLURB | 09.01.010 | ESQUADRIA DE MADEIRA COM GRADE EM MADEIRA DE LEI E FOLHA EM COMPENSADO DE JEQUITIBA PARA PORTAS INTERNAS , INCLUSIVE ASSENTA- MENTO E FERRAGENS. | un | [5 empty] | 1.68 | 287.51 | 363.79 | 611.16
|  |  | Sala 07 |  |  | 0.8 |  | 2.1 | 1.68
[8 empty] | Total item 16.3.1 | 1.68
16.3.2 | SINAPI | 91304 | FECHADURA DE EMBUTIR COM CILINDRO, EXTERNA, COMPLETA, ACABAMENTO PADRÃO POPULAR, INCLUSO EXECUÇÃO DE FURO - FORNECIMENTO E INSTALAÇÃO. | un | [5 empty] | 1 | 60.05 | 75.98 | 75.98
|  |  | Wc Fem. |  |  | 1 |  |  | 1
0
[8 empty] | Total item 16.3.2 | 1
16.4 |  |  | PINTURA | [9 empty] | 57.05
16.4.1 | EMLURB | 16.04.050 | PINTURA A OLEO EM ESQUADRIAS DE MADEIRA, DUAS DEMAOS, COM APARELHAMENTO E SEM EMASSAMENTO, INCLUSIVE APLICACAO DE FUNDO SINTETICO NIVELA DOR BRANCO FOSCO, UMA DEMAO. | m² | [5 empty] | 3.36 | 13.42 | 16.98 | 57.05
Pintura das esquadrias novas
|  |  | Sala 07 |  | 2 | 0.8 |  | 2.1 | 3.36
[8 empty] | Total item 16.4.1 | 3.36
16.5 |  |  | COBERTURA | [9 empty] | 35869.47
16.5.1 | SINAPI | 00011587 | FORRO DE PVC LISO, BRANCO, REGUA DE 10 CM, ESPESSURA DE 8 MM A 10 MM, INCLUSIVE ESTRUTURA DE SUPORTE | m² | [5 empty] | 396.38 | 59.97 | 75.88 | 30077.31
|  |  | Sala 01 |  |  | 7.97 | 5.98 |  | 47.66
|  |  | Sala 02 |  |  | 7.98 | 5.98 |  | 47.72
|  |  | Sala 03 |  |  | 7.98 | 6.02 |  | 48.04
|  |  | Sala 05 |  |  | 8.05 | 5.84 |  | 47.01
|  |  | Sala 06 |  |  | 7.98 | 5.93 |  | 47.32
|  |  | Sala 07 |  |  | 7.6 | 6.41 |  | 48.72
|  |  | Wc Mas. |  |  | 4.07 | 2.57 |  | 10.46
|  |  | Wc Fem. |  |  | 4.07 | 2.57 |  | 10.46
|  |  | Sala de Recursos |  |  | 6.5 | 4.55 |  | 29.58
|  |  | Biblioteca |  |  | 6.5 | 4.54 |  | 29.51
|  |  | Secretaria /Diretoria |  |  | 6.5 | 4.6 |  | 29.9
[8 empty] | Total item 16.5.1 | 396.38
16.5.2 | COMPOSIÇÃO | COMP-001 | REVISAO GERAL DE TELHADOS DE TELHAS CERAMICAS | m² | [5 empty] | 790.2 | 5.79 | 7.33 | 5792.16
[6 empty] | 31.55 | 4.2 |  | 132.51
[6 empty] | 24.8 | 10.8 |  | 267.84
[6 empty] | 37.3 | 8.1 |  | 302.13
[6 empty] | 6.8 | 12.9 |  | 87.72
[8 empty] | Total item 16.5.2 | 790.2
16.6 |  |  | OUTROS SERVIÇOS | [9 empty] | 55.32
16.6.1 | SINAPI | 6171 | TAMPA DE CONCRETO ARMADO 60X60X5CM PARA CAIXA | un | [5 empty] | 2 | 21.86 | 27.66 | 55.32
|  |  | Cisterna |  | 1 |  |  |  | 1
|  |  | Fossa |  | 1 |  |  |  | 1
[8 empty] | Total item 16.6.1 | 2
17.0 |  |  | ESCOLA MARIA QUITÉRIA DE FREITAS - LAGOA COMPRIDA | [9 empty] | #VALUE! | #VALUE! | OK | OK
17.1 |  |  | INSTALAÇÕES ELÉTRICAS | [9 empty] | #VALUE!
17.1.1 | EMLURB | 18.22.010 | PONTO DE LUZ EM TETO OU PAREDE, INCLUINDO CAI XA 4 X 4 POL. TIGREFLEX OU SIMILAR, TUBULACAO PVC RIGIDO E FIACAO, ATE O QUADRO DE DISTRIBUICAO. | pt | [5 empty] | 2 | 73.44 | 92.92 | 185.84
|  |  | Banheiro Fem. |  | 1 |  |  |  | 1
|  |  | Banheiro Mas. |  | 1 |  |  |  | 1
[8 empty] | Total item 17.1.1 | 2
17.1.2 | COMPOSIÇÃO | COMP. 003 | FORNECIMENTO E INSTALAÇÃO DE LUMINÁRIA SPOT DE SOBREPOR COM 1 LÂMPADA LED DE 10 W BRANCA (BASE E27) | un | [5 empty] | 4 | 104.48 | 132.2 | 528.8
|  |  | Sala 01 |  | 1 |  |  |  | 1
|  |  | Sala 03 |  | 1 |  |  |  | 1
|  |  | Sala da Secretaria |  | 1 |  |  |  | 1
|  |  | Banheiros |  | 1 |  |  |  | 1
[8 empty] | Total item 17.1.2 | 4
17.1.3 | COMPOSIÇÃO | COMP. 002 | RECUPERAÇÃO DE PONTO DE TOMADA, CONTEMPLANDO INSTALAÇÃO DE PLACA DE TOMADA 10A NOVA, LANÇAMENTO DE CABEAMENTO NOVO E EVENTUAL REPOSIÇÃO DE 10% DOS DEMAIS ELEMENTOS (CAIXA ELÉTRICA, ELETRODUTOS, RASGO, QUEBRA E CHUMBAMENTO) | pt | [5 empty] | 11 | #VALUE! | #VALUE! | #VALUE!
|  |  | Sala de AEE |  | 2 |  |  |  | 2
|  |  | Sala 01 |  | 3 |  |  |  | 3
|  |  | Sala 02 |  | 2 |  |  |  | 2
|  |  | Sala 03 |  | 2 |  |  |  | 2
|  |  | Sala da Secretaria |  | 2 |  |  |  | 2
[8 empty] | Total item 17.1.3 | 11
17.1.4 | EMLURB | 18.21.110 | QUADRO DE DISTRIBUICAO EM RESINA TERMOPLASTICA DE EMBUTIR, COM PORTA, SEM BARRAMENTO PARA ATE 3 CIRCUITOS MONOPOLARES, REF. CDEC-3E, CEMAR OU SIMILAR, INCLUSIVE INSTALACAO. | un | [5 empty] | 1 | 54 | 68.33 | 68.33
[5 empty] | 1 |  |  |  | 1
[8 empty] | Total item 17.1.4 | 1
17.1.5 | EMLURB | 18.20.010 | DISJUNTOR MONOPOLAR TERMOMAGNETICO ATE 30A, 220V, PIAL OU SIMILAR, INCLUSIVE INSTALACAO EM QUADRO DE DISTRIBUICAO. | un | [5 empty] | 3 | 14.55 | 18.41 | 55.23
[5 empty] | 3 |  |  |  | 3
[8 empty] | Total item 17.1.5 | 3
17.1.6 | SINAPI | 93144 | PONTO DE UTILIZAÇÃO DE EQUIPAMENTOS ELÉTRICOS, RESIDENCIAL, INCLUINDO SUPORTE E PLACA, CAIXA ELÉTRICA, ELETRODUTO, CABO, RASGO, QUEBRA E CHUMBAMENTO. | un | [5 empty] | 5 | 166.81 | 211.06 | 1055.3
|  |  | Ar-condicionado |  | 5 |  |  |  | 5
[8 empty] | Total item 17.1.6 | 5
17.1.7 | EMLURB | 19.02.020 | (PONTO COM DRENO PARA AR CONDICIONADO SPLIT) PONTO DE AGUA, INCLUSIVE TUBULACOES E CONEXOES DE PVC RIGIDO SOLDAVEL E ABERTURA DE RASGOS EM ALVENARIA , ATE O REGISTRO GERAL DO AMBIENTE. | pt | [5 empty] | 5 | 46.44 | 58.76 | 293.8
|  |  | Ar-condicionado |  | 5 |  |  |  | 5
[8 empty] | Total item 17.1.7 | 5
17.2 |  |  | INSTALAÇÕES HIDROSSANITÁRIAS | [9 empty] | 724.47
17.2.1 | SINAPI | 86883 | SIFÃO DO TIPO FLEXÍVEL EM PVC 1 X 1.1/2 FORNECIMENTO E INSTALAÇÃO. | un | [5 empty] | 1 | 8.12 | 10.27 | 10.27
|  |  | Banheiro |  | 1 |  |  |  | 1
[8 empty] | Total item 17.2.1 | 1
17.2.2 | SINAPI | 86906 | TORNEIRA CROMADA DE MESA, 1/2" OU 3/4", PARA LAVATÓRIO, PADRÃO POPULAR- FORNECIMENTO E INSTALAÇÃO. | un | [5 empty] | 1 | 47.41 | 59.99 | 59.99
|  |  | Banheiro |  | 1 |  |  |  | 1
[8 empty] | Total item 17.2.2 | 1
17.2.3 | SINAPI | 86942 | LAVATÓRIO LOUÇA BRANCA SUSPENSO, 29,5 X 39CM OU EQUIVALENTE, PADRÃO POPULAR, INCLUSO SIFÃO TIPO GARRAFA EM PVC, VÁLVULA E ENGATE FLEXÍVEL 30 CM EM PLÁSTICO E TORNEIRA CROMADA DE MESA, PADRÃO POPULAR - FORNECIMENTO E INSTALAÇÃO. | un | [5 empty] | 1 | 168.74 | 213.51 | 213.51
|  |  | Banheiro |  | 1 |  |  |  | 1
[8 empty] | Total item 17.2.3 | 1
17.2.4 | EMLURB | 19.07.210 | FORNECIMENTO DE CAIXA DE DESCARGA DE SOBREPOR (TUBO ALTO), DE PLASTICO ( AKROS) OU SIMILAR, INCLUSIVE FIXACAO E ACESSORIOS CORRESPONDENTES. | un | [5 empty] | 3 | 116.1 | 146.9 | 440.7
|  |  | Banheiros |  | 3 |  |  |  | 3
[8 empty] | Total item 17.2.4 | 3
17.3 |  |  | COBERTURA | [9 empty] | 8369.76
17.3.1 | SINAPI | 00011587 | FORRO DE PVC LISO, BRANCO, REGUA DE 10 CM, ESPESSURA DE 8 MM A 10 MM, INCLUSIVE ESTRUTURA DE SUPORTE | m² | [5 empty] | 92.88 | 59.97 | 75.88 | 7047.73
|  |  | Sala de AEE |  |  | 23.7 |  |  | 23.7
|  |  | Sala 01 |  |  | 22.8 |  |  | 22.8
|  |  | Sala 02 |  |  | 23.58 |  |  | 23.58
|  |  | Sala 03 |  |  | 22.8 |  |  | 22.8
[8 empty] | Total item 17.3.1 | 92.88
17.3.2 | COMPOSIÇÃO | COMP-001 | REVISAO GERAL DE TELHADOS DE TELHAS CERAMICAS | m² | [5 empty] | 180.36 | 5.79 | 7.33 | 1322.03
[6 empty] | 6.3 | 8.8 |  | 55.44
[6 empty] | 16.25 | 6.3 |  | 102.38
[6 empty] | 4.9 | 4.6 |  | 22.54
[8 empty] | Total item 17.3.2 | 180.36
17.4 |  |  | OUTROS SERVIÇOS | [9 empty] | 3990.28
17.4.1 | SEINFRA | C4507 | PAREDE DE BLOCO DE GESSO STAND, INCLUSIVE EMASSAMENTO - FORNECIMENTO EXECUÇÃO | m² |  | área |  |  |  | 70.8 | 44.54 | 56.36 | 3990.28
|  |  | Sala AEE |  |  | 35.4 |  |  | 35.4
|  |  | Sala 03 |  |  | 35.4 |  |  | 35.4
[8 empty] | Total item 17.4.1 | 70.8
18.0 |  |  | ESCOLA NOSSA SENHORA DOS ANJOS - RUA DO ALECRIM - ALTO SÃO SEBASTIÃO | [9 empty] | #VALUE! | #VALUE! | OK | OK
18.1 |  |  | INSTALAÇÕES ELÉTRICAS | [9 empty] | #VALUE!
18.1.1 | COMPOSIÇÃO | COMP. 002 | RECUPERAÇÃO DE PONTO DE TOMADA, CONTEMPLANDO INSTALAÇÃO DE PLACA DE TOMADA 10A NOVA, LANÇAMENTO DE CABEAMENTO NOVO E EVENTUAL REPOSIÇÃO DE 10% DOS DEMAIS ELEMENTOS (CAIXA ELÉTRICA, ELETRODUTOS, RASGO, QUEBRA E CHUMBAMENTO) | pt | [5 empty] | 12 | #VALUE! | #VALUE! | #VALUE!
|  |  | Biblioteca - 2 tomadas baixas |  | 2 |  |  |  | 2
|  |  | Sala 01 - 2 tomadas baixas |  | 2 |  |  |  | 2
|  |  | Sala 02 - 2 tomadas baixas |  | 2 |  |  |  | 2
|  |  | Sala 03 - 2 tomadas baixas |  | 2 |  |  |  | 2
|  |  | Sala 04 - 2 tomadas baixas |  | 2 |  |  |  | 2
|  |  | Sala 05 - 2 tomadas baixas |  | 2 |  |  |  | 2
[8 empty] | Total item 18.1.1 | 12
18.1.2 | SINAPI | 93144 | PONTO DE UTILIZAÇÃO DE EQUIPAMENTOS ELÉTRICOS, RESIDENCIAL, INCLUINDO SUPORTE E PLACA, CAIXA ELÉTRICA, ELETRODUTO, CABO, RASGO, QUEBRA E CHUMBAMENTO. | un | [5 empty] | 6 | 166.81 | 211.06 | 1266.36
Ar condicionado
|  |  | Biblioteca |  | 1 |  |  |  | 1
|  |  | Sala 01 |  | 1 |  |  |  | 1
|  |  | Sala 02 |  | 1 |  |  |  | 1
|  |  | Sala 03 |  | 1 |  |  |  | 1
|  |  | Sala 04 |  | 1 |  |  |  | 1
|  |  | Sala 05 |  | 1 |  |  |  | 1
[8 empty] | Total item 18.1.2 | 6
18.1.3 | EMLURB | 19.02.020 | (PONTO COM DRENO PARA AR CONDICIONADO SPLIT) PONTO DE AGUA, INCLUSIVE TUBULACOES E CONEXOES DE PVC RIGIDO SOLDAVEL E ABERTURA DE RASGOS EM ALVENARIA , ATE O REGISTRO GERAL DO AMBIENTE. | pt | [5 empty] | 6 | 46.44 | 58.76 | 352.56
Ar condicionado
|  |  | Biblioteca |  | 1 |  |  |  | 1
|  |  | Sala 01 |  | 1 |  |  |  | 1
|  |  | Sala 02 |  | 1 |  |  |  | 1
|  |  | Sala 03 |  | 1 |  |  |  | 1
|  |  | Sala 04 |  | 1 |  |  |  | 1
|  |  | Sala 05 |  | 1 |  |  |  | 1
[8 empty] | Total item 18.1.3 | 6
18.1.4 | COMPOSIÇÃO | COMP. 003 | FORNECIMENTO E INSTALAÇÃO DE LUMINÁRIA SPOT DE SOBREPOR COM 1 LÂMPADA LED DE 10 W BRANCA (BASE E27) | un | [5 empty] | 2 | 104.48 | 132.2 | 264.4
|  |  | Banheiro Masculino |  | 1 |  |  |  | 1
|  |  | Banheiro Feminino |  | 1 |  |  |  | 1
[8 empty] | Total item 18.1.4 | 2
18.1.5 | SINAPI | 83469 | LAMPADA FLUORESCENTE 40W - FORNECIMENTO E INSTALACAO | un | [5 empty] | 3 | 8.13 | 10.29 | 30.87
|  |  | Área de Recreação - 3 lâmpadas fluorescentes tubulares |  | 3 |  |  |  | 3
[8 empty] | Total item 18.1.5 | 3
18.1.6 | EMLURB | 18.21.120 | QUADRO DE DISTRIBUICAO EM RESINA TERMOPLASTICA DE EMBUTIR, COM PORTA, SEM BARRAMENTO, PARA ATE 6 CIRCUITOS MONOPOLARES, REF. CDEC-6E, CEMAR OU SIMILAR, INCLUSIVE INSTALACAO. | un | [5 empty] | 1 | 65.69 | 83.12 | 83.12
[5 empty] | 1 |  |  |  | 1
[8 empty] | Total item 18.1.6 | 1
18.1.7 | EMLURB | 18.20.010 | DISJUNTOR MONOPOLAR TERMOMAGNETICO ATE 30A, 220V, PIAL OU SIMILAR, INCLUSIVE INSTALACAO EM QUADRO DE DISTRIBUICAO. | un | [5 empty] | 6 | 14.55 | 18.41 | 110.46
[5 empty] | 6 |  |  |  | 6
[8 empty] | Total item 18.1.7 | 6
18.2 |  |  | INSTALAÇÕES HIDROSSANITÁRIAS | [9 empty] | 427.02
18.2.1 | SINAPI | 86942 | LAVATÓRIO LOUÇA BRANCA SUSPENSO, 29,5 X 39CM OU EQUIVALENTE, PADRÃO POPULAR, INCLUSO SIFÃO TIPO GARRAFA EM PVC, VÁLVULA E ENGATE FLEXÍVEL 30 CM EM PLÁSTICO E TORNEIRA CROMADA DE MESA, PADRÃO POPULAR - FORNECIMENTO E INSTALAÇÃO. | un | [5 empty] | 2 | 168.74 | 213.51 | 427.02
|  |  | Banheiro Masculino |  | 1 |  |  |  | 1
|  |  | Banheiro Feminino |  | 1 |  |  |  | 1
[8 empty] | Total item 18.2.1 | 2
18.3 |  |  | COBERTURA | [9 empty] | 5273.78
18.3.1 | COMPOSIÇÃO | COMP-001 | REVISAO GERAL DE TELHADOS DE TELHAS CERAMICAS | m² | [5 empty] | 719.48 | 5.79 | 7.33 | 5273.78
[6 empty] | 54.3 | 13.25 |  | 719.48
[8 empty] | Total item 18.3.1 | 719.48
19.0 |  |  | ESCOLA OTAVIANO BASÍLIO H. DO RÊGO - SEDE | [9 empty] | #VALUE! | #VALUE! | OK | OK
19.1 |  |  | INSTALAÇÕES ELÉTRICAS | [9 empty] | #VALUE!
19.1.1 | COMPOSIÇÃO | COMP. 002 | RECUPERAÇÃO DE PONTO DE TOMADA, CONTEMPLANDO INSTALAÇÃO DE PLACA DE TOMADA 10A NOVA, LANÇAMENTO DE CABEAMENTO NOVO E EVENTUAL REPOSIÇÃO DE 10% DOS DEMAIS ELEMENTOS (CAIXA ELÉTRICA, ELETRODUTOS, RASGO, QUEBRA E CHUMBAMENTO) | pt | [5 empty] | 16 | #VALUE! | #VALUE! | #VALUE!
|  |  | Sala 06 |  | 2 |  |  |  | 2
|  |  | Sala 05 |  | 2 |  |  |  | 2
|  |  | Sala 02 |  | 2 |  |  |  | 2
|  |  | Sala 03 |  | 2 |  |  |  | 2
|  |  | Sala 04 |  | 2 |  |  |  | 2
|  |  | Sala 08 |  | 2 |  |  |  | 2
|  |  | Sala 09 |  | 2 |  |  |  | 2
|  |  | Sala 10 |  | 2 |  |  |  | 2
[8 empty] | Total item 19.1.1 | 16
19.1.2 | EMLURB | 18.22.055 | PONTO DE TOMADA UNIV.(2P+1 T) 10A PIAL OU SIM INCLUSIVE TUBULACAO PVC RIGIDO, FIACAO, CAIXA 4 X 2 POL. TIGREFLEX OU SIMILAR, PLACA E DEMAIS ACESSORIOS, ATE O PONTO DE LUZ OU QUADRO DE DISTRIBUICAO. | pt | [5 empty] | 8 | 116.08 | 146.88 | 1175.04
|  |  | Sala 06 |  | 1 |  |  |  | 1
|  |  | Sala 05 |  | 1 |  |  |  | 1
|  |  | Sala 02 |  | 1 |  |  |  | 1
|  |  | Sala 03 |  | 1 |  |  |  | 1
|  |  | Sala 04 |  | 1 |  |  |  | 1
|  |  | Sala 08 |  | 1 |  |  |  | 1
|  |  | Sala 09 |  | 1 |  |  |  | 1
|  |  | Sala 10 |  | 1 |  |  |  | 1
[8 empty] | Total item 19.1.2 | 8
19.1.3 | COMPOSIÇÃO | COMP. 003 | FORNECIMENTO E INSTALAÇÃO DE LUMINÁRIA SPOT DE SOBREPOR COM 1 LÂMPADA LED DE 10 W BRANCA (BASE E27) | un | [5 empty] | 1 | 104.48 | 132.2 | 132.2
|  |  | Sala 04 |  | 1 |  |  |  | 1
[8 empty] | Total item 19.1.3 | 1
19.1.4 | SINAPI | 93144 | PONTO DE UTILIZAÇÃO DE EQUIPAMENTOS ELÉTRICOS, RESIDENCIAL, INCLUINDO SUPORTE E PLACA, CAIXA ELÉTRICA, ELETRODUTO, CABO, RASGO, QUEBRA E CHUMBAMENTO. | un | [5 empty] | 10 | 166.81 | 211.06 | 2110.6
|  |  | Ar-condicionado |  | 10 |  |  |  | 10
[8 empty] | Total item 19.1.4 | 10
19.1.5 | EMLURB | 19.02.020 | (PONTO COM DRENO PARA AR CONDICIONADO SPLIT) PONTO DE AGUA, INCLUSIVE TUBULACOES E CONEXOES DE PVC RIGIDO SOLDAVEL E ABERTURA DE RASGOS EM ALVENARIA , ATE O REGISTRO GERAL DO AMBIENTE. | pt | [5 empty] | 10 | 46.44 | 58.76 | 587.6
|  |  | Ar-condicionado |  | 10 |  |  |  | 10
[8 empty] | Total item 19.1.5 | 10
19.1.6 | EMLURB | 18.21.120 | QUADRO DE DISTRIBUICAO EM RESINA TERMOPLASTICA DE EMBUTIR, COM PORTA, SEM BARRAMENTO, PARA ATE 6 CIRCUITOS MONOPOLARES, REF. CDEC-6E, CEMAR OU SIMILAR, INCLUSIVE INSTALACAO. | un | [5 empty] | 1 | 65.69 | 83.12 | 83.12
[5 empty] | 1 |  |  |  | 1
[8 empty] | Total item 19.1.6 | 1
19.1.7 | EMLURB | 18.20.010 | DISJUNTOR MONOPOLAR TERMOMAGNETICO ATE 30A, 220V, PIAL OU SIMILAR, INCLUSIVE INSTALACAO EM QUADRO DE DISTRIBUICAO. | un | [5 empty] | 6 | 14.55 | 18.41 | 110.46
[5 empty] | 6 |  |  |  | 6
[8 empty] | Total item 19.1.7 | 6
19.2 |  |  | INSTALAÇÕES HIDROSSANITÁRIAS | [9 empty] | 354.03
19.2.1 | SINAPI | 86883 | SIFÃO DO TIPO FLEXÍVEL EM PVC 1 X 1.1/2 FORNECIMENTO E INSTALAÇÃO. AF_12/2013 | un | [5 empty] | 2 | 8.12 | 10.27 | 20.54
|  |  | Wc Masculino |  | 2 |  |  |  | 2
[8 empty] | Total item 19.2.1 | 2
19.2.2 | SINAPI | 86906 | TORNEIRA CROMADA DE MESA, 1/2" OU 3/4", PARA LAVATÓRIO, PADRÃO POPULAR- FORNECIMENTO E INSTALAÇÃO. | un | [5 empty] | 2 | 47.41 | 59.99 | 119.98
|  |  | Wc Masculino |  | 2 |  |  |  | 2
[8 empty] | Total item 19.2.2 | 2
19.2.3 | SINAPI | 86942 | LAVATÓRIO LOUÇA BRANCA SUSPENSO, 29,5 X 39CM OU EQUIVALENTE, PADRÃO POPULAR, INCLUSO SIFÃO TIPO GARRAFA EM PVC, VÁLVULA E ENGATE FLEXÍVEL 30 CM EM PLÁSTICO E TORNEIRA CROMADA DE MESA, PADRÃO POPULAR - FORNECIMENTO E INSTALAÇÃO. | un | [5 empty] | 1 | 168.74 | 213.51 | 213.51
|  |  | Wc Professores |  | 1 |  |  |  | 1
[8 empty] | Total item 19.2.3 | 1
19.3 |  |  | ESQUADRIAS | [9 empty] | 2302.79
19.3.1 | EMLURB | 09.01.010 | ESQUADRIA DE MADEIRA COM GRADE EM MADEIRA DE LEI E FOLHA EM COMPENSADO DE JEQUITIBA PARA PORTAS INTERNAS , INCLUSIVE ASSENTA- MENTO E FERRAGENS. | un | [5 empty] | 6.33 | 287.51 | 363.79 | 2302.79
|  |  | Porta Wc Masc. |  |  | 0.6 |  | 1.8 | 1.08
|  |  | Sala 03 |  |  | 0.9 |  | 2.1 | 1.89
|  |  | Sala 07 |  |  | 0.8 |  | 2.1 | 1.68
|  |  | Sala 09 |  |  | 0.8 |  | 2.1 | 1.68
[8 empty] | Total item 19.3.1 | 6.33
19.4 |  |  | PINTURA | [9 empty] | 214.96
19.4.1 | EMLURB | 16.04.050 | PINTURA A OLEO EM ESQUADRIAS DE MADEIRA, DUAS DEMAOS, COM APARELHAMENTO E SEM EMASSAMENTO, INCLUSIVE APLICACAO DE FUNDO SINTETICO NIVELA DOR BRANCO FOSCO, UMA DEMAO. | m² | [5 empty] | 12.66 | 13.42 | 16.98 | 214.96
Pintura das esquadrias novas
|  |  | Porta Wc Masc. |  | 2 | 0.6 |  | 1.8 | 2.16
|  |  | Sala 03 |  | 2 | 0.9 |  | 2.1 | 3.78
|  |  | Sala 07 |  | 2 | 0.8 |  | 2.1 | 3.36
|  |  | Sala 09 |  | 2 | 0.8 |  | 2.1 | 3.36
[8 empty] | Total item 19.4.1 | 12.66
19.5 |  |  | COBERTURA | [9 empty] | 23288.22
19.5.1 | SINAPI | 00011587 | FORRO DE PVC LISO, BRANCO, REGUA DE 10 CM, ESPESSURA DE 8 MM A 10 MM, INCLUSIVE ESTRUTURA DE SUPORTE | m² | [5 empty] | 215.89 | 59.97 | 75.88 | 16381.73
|  |  | Sala 05 |  |  | 31.81 |  |  | 31.81
|  |  | Sala 02 |  |  | 30.81 |  |  | 30.81
|  |  | Sala 01 |  |  | 30.81 |  |  | 30.81
|  |  | Sala 03 |  |  | 30.81 |  |  | 30.81
|  |  | Sala 07 |  |  | 30.81 |  |  | 30.81
|  |  | Sala 08 |  |  | 7.9 | 3.85 |  | 30.42
|  |  | Sala 09 |  |  | 7.9 | 3.85 |  | 30.42
[8 empty] | Total item 19.5.1 | 215.89
19.5.2 | COMPOSIÇÃO | COMP. 001 | REVISÃO GERAL DE TELHADOS DE TELHAS CERÂMICAS | m² | [5 empty] | 940.94 | 5.8 | 7.34 | 6906.49
[6 empty] | 40.4 | 13 |  | 525.2
[5 empty] | 6 | 8.45 | 8.2 |  | 415.74
[8 empty] | Total item 19.5.2 | 940.94
19.6 |  |  | OUTROS SERVIÇOS | [9 empty] | 2655.02
19.6.1 |  |  | REFORÇO ESTRUTURAL PARA MUROS
19.6.1.1 | EMLURB | 05.01.010 | ESCAVACAO MANUAL EM TERRA ATE 1,50 M DE PROFUNDIDADE, SEM ESCORAMENTO. | m³ | [5 empty] | 1.87 | 18.44 | 23.33 | 43.62
|  |  | Sapata |  | 8 | 0.6 | 0.6 | 0.65 | 1.87
[8 empty] | Total item 19.6.1.1 | 1.87
19.6.1.2 | EMLURB | 05.02.020 | REATERRO APILOADO DE VALAS EM CAMADAS DE 20CM DE ESPESSURA , COM APROVEITAMENTO DO MATERIAL ESCAVADO. | m³ |  | área |  |  |  | 1.24 | 25.14 | 31.81 | 39.44
|  |  | área escavada |  |  | 1.87 |  |  | 1.87
|  |  | menos concreto magro |  | -1 | 0.14 |  |  | -0.14
|  |  | menos concreto de fundação |  | -1 | 0.49 |  |  | -0.49
[8 empty] | Total item 19.6.1.2 | 1.24
19.6.1.3 | EMLURB | 06.03.010 | CONCRETO NAO ESTRUTURAL (1 4 8) PARA LASTROS DE PISOS E FUNDACOES, LANCADO E ADENSADO. | m³ | [5 empty] | 0.14 | 375.94 | 475.68 | 66.59
[5 empty] | 8 | 0.6 | 0.6 | 0.05 | 0.14
[8 empty] | Total item 19.6.1.3 | 0.14
19.6.1.4 | EMLURB | 06.03.103 | CONCRETO ARMADO PRONTO, FCK 25 MPA CONDICAO A (NBR 12655), LANCADO EM FUNDACOES E ADENSADO, INCLUSIVE FORMA, ESCORAMENTO E FERRAGEM. | m³ | [5 empty] | 0.49 | 1396.31 | 1766.75 | 865.7
|  |  | Sapatas |  | 8 | 0.5 | 0.5 | 0.2 | 0.4
|  |  | Pescoços pilares |  | 8 | 0.2 | 0.14 | 0.4 | 0.09
[8 empty] | Total item 19.6.1.4 | 0.49
19.6.1.5 | EMLURB | 06.03.133 | CONCRETO ARMADO PRONTO, FCK 25 MPA,CONDICAO A (NBR 12655),LANCADO EM PILARES E ADENSADO,INCLUSIVE FORMA, ESCORAMENTO E FERRAGEM. | m³ | [5 empty] | 0.45 | 2349.37 | 2972.66 | 1337.69
|  |  | Pilares |  | 8 | 0.2 | 0.14 | 2 | 0.45
[8 empty] | Total item 19.6.1.5 | 0.45
19.6.1.6 | EMLURB | 11.02.010 | CHAPISCO COM ARGAMASSA DE CIMENTO E AREIA NO TRACO 1 3. | m² | [5 empty] | 7.68 | 5.98 | 7.57 | 58.13
|  |  | Faces dos pilares |  | 16 | 0.2 |  | 2 | 6.4
[5 empty] | 16 | 0.04 |  | 2 | 1.28
[8 empty] | Total item 19.6.1.6 | 7.68
19.6.1.7 | EMLURB | 11.05.030 | REVESTIMENTO COM ARGAMASSA DE CIMENTO, SAIBRO E AREIA NO TRACO 1 4 4 , COM 2,0 CM DE ESPESSURA. | m² | [5 empty] | 7.68 | 22.25 | 28.15 | 216.19
|  |  | Faces dos pilares |  | 16 | 0.2 |  | 2 | 6.4
[5 empty] | 16 | 0.04 |  | 2 | 1.28
[8 empty] | Total item 19.6.1.7 | 7.68
19.6.2 |  |  | SISTEMA DE ESGOTO
19.6.2.1 | SINAPI | 6171 | TAMPA DE CONCRETO ARMADO 60X60X5CM PARA CAIXA | un | [5 empty] | 1 | 21.86 | 27.66 | 27.66
[5 empty] | 1 |  |  |  | 1
[8 empty] | Total item 19.6.2.1 | 1
20.0 |  |  | ESCOLA PRESIDENTE TANCREDO NEVES - COQUEIRO | [9 empty] | 6081.85 | #VALUE! |  | OK
20.1 |  |  | INSTALAÇÕES HIDROSSANITÁRIAS | [9 empty] | 2992.98
20.1.1 | SINAPI | 72739 | VASO SANITARIO INFANTIL SIFONADO, PARA VALVULA DE DESCARGA, EM LOUCA BRANCA, COM ACESSORIOS, INCLUSIVE ASSENTO PLASTICO, BOLSA DE BORRACHA PARA LIGACAO, TUBO PVC LIGACAO - FORNECIMENTO E INSTALACAO | un | [5 empty] | 4 | 410.89 | 519.9 | 2079.6
|  |  | Banheiro Infantil Feminino |  | 1 |  |  |  | 1 | [6 empty] | Só o assento ou o vaso completo?
|  |  | Banheiro Infantil Masculino |  | 3 |  |  |  | 3
[8 empty] | Total item 20.1.1 | 4
20.1.2 | EMLURB | 19.01.040 | PONTO DE ESGOTO PARA RALO SIFONADO, INCLUSIVE RALO, TUBULACOES E CONEXOES EM PVC RIGIDO SOLDAVEIS , ATE A COLUNA OU O SUB-COLETOR. | pt | [5 empty] | 6 | 64.06 | 81.06 | 486.36
|  |  | Banheiro Infantil Masculino |  | 3 |  |  |  | 3
|  |  | Banheiro Infantil Feminino |  | 3 |  |  |  | 3
[8 empty] | Total item 20.1.2 | 6
20.1.3 | SINAPI | 86942 | LAVATÓRIO LOUÇA BRANCA SUSPENSO, 29,5 X 39CM OU EQUIVALENTE, PADRÃO POPULAR, INCLUSO SIFÃO TIPO GARRAFA EM PVC, VÁLVULA E ENGATE FLEXÍVEL 30 CM EM PLÁSTICO E TORNEIRA CROMADA DE MESA, PADRÃO POPULAR - FORNECIMENTO E INSTALAÇÃO. | un | [5 empty] | 2 | 168.74 | 213.51 | 427.02
|  |  | Banheiro Infantil Masculino |  | 2 |  |  |  | 2
[8 empty] | Total item 20.1.3 | 2
20.2 |  |  | COBERTURA | [9 empty] | 3002.06
20.2.1 | SINAPI | COMP. 001 | REVISÃO GERAL DE TELHADOS DE TELHAS CERÂMICAS | m² |  | área |  |  |  | 409 | 5.8 | 7.34 | 3002.06
[6 empty] | 409 |  |  | 409
[8 empty] | Total item 20.2.1 | 409
20.3 |  |  | DIVERSOS | [9 empty] | 86.81
20.3.1 | SINAPI | 72144 | RECOLOCACAO DE FOLHAS DE PORTA DE PASSAGEM OU JANELA, CONSIDERANDO REAPROVEITAMENTO DO MATERIAL | un | [5 empty] | 1 | 68.61 | 86.81 | 86.81
|  |  | Porta da Sala 02 |  | 1 |  |  |  | 1
[8 empty] | Total item 20.3.1 | 1
21.0 |  |  | ESCOLA PROFESSOR ANTÔNIO DE SOUZA VILAÇA - PE-50 CENTRO SOCIAL URBANO | [9 empty] | 14973.65 | #VALUE! | OK | OK
21.1 |  |  | INSTALAÇÕES ELÉTRICAS | [9 empty] | 1814.12
21.1.1 | EMLURB | 18.22.010 | PONTO DE LUZ EM TETO OU PAREDE, INCLUINDO CAIXA 4 X 4 POL. TIGREFLEX OU SIMILAR, TUBULACAO PVC RIGIDO E FIACAO, ATE O QUADRO DE DISTRIBUICAO. | pt | [5 empty] | 6 | 73.44 | 92.92 | 557.52
|  |  | BWC 1 e 2 |  | 6 |  |  |  | 6
[8 empty] | Total item 21.1.1 | 6
21.1.2 | COMPOSIÇÃO | COMP. 003 | FORNECIMENTO E INSTALAÇÃO DE LUMINÁRIA SPOT DE SOBREPOR COM 1 LÂMPADA LED DE 10 W BRANCA (BASE E27) | un | [5 empty] | 6 | 104.48 | 132.2 | 793.2
|  |  | BWC 1 e 2 |  | 6 |  |  |  | 6
[8 empty] | Total item 21.1.2 | 6
21.1.3 | SINAPI | 93144 | PONTO DE UTILIZAÇÃO DE EQUIPAMENTOS ELÉTRICOS, RESIDENCIAL, INCLUINDO SUPORTE E PLACA, CAIXA ELÉTRICA, ELETRODUTO, CABO, RASGO, QUEBRA E CHUMBAMENTO. | un | [5 empty] | 1 | 166.81 | 211.06 | 211.06
|  |  | Ar condicionado para Laboratório de informática |  | 1 |  |  |  | 1
[8 empty] | Total item 21.1.3 | 1
21.1.4 | EMLURB | 19.02.020 | (PONTO COM DRENO PARA AR CONDICIONADO SPLIT) PONTO DE AGUA, INCLUSIVE TUBULACOES E CONEXOES DE PVC RIGIDO SOLDAVEL E ABERTURA DE RASGOS EM ALVENARIA , ATE O REGISTRO GERAL DO AMBIENTE. | pt | [5 empty] | 1 | 46.44 | 58.76 | 58.76
|  |  | Ar condicionado para Laboratório de informática |  | 1 |  |  |  | 1
[8 empty] | Total item 21.1.4 | 1
21.1.5 | EMLURB | 18.21.120 | QUADRO DE DISTRIBUICAO EM RESINA TERMOPLASTICA DE EMBUTIR, COM PORTA, SEM BARRAMENTO, PARA ATE 6 CIRCUITOS MONOPOLARES, REF. CDEC-6E, CEMAR OU SIMILAR, INCLUSIVE INSTALACAO. | un | [5 empty] | 1 | 65.69 | 83.12 | 83.12
[5 empty] | 1 |  |  |  | 1
[8 empty] | Total item 21.1.5 | 1
21.1.6 | EMLURB | 18.20.010 | DISJUNTOR MONOPOLAR TERMOMAGNETICO ATE 30A, 220V, PIAL OU SIMILAR, INCLUSIVE INSTALACAO EM QUADRO DE DISTRIBUICAO. | un | [5 empty] | 6 | 14.55 | 18.41 | 110.46
[5 empty] | 6 |  |  |  | 6
[8 empty] | Total item 21.1.6 | 6
21.2 |  |  | ESQUADRIAS | [9 empty] | 2368.27
21.2.1 | EMLURB | 09.01.010 | ESQUADRIA DE MADEIRA COM GRADE EM MADEIRA DE LEI E FOLHA EM COMPENSADO DE JEQUITIBA PARA PORTAS INTERNAS , INCLUSIVE ASSENTA- MENTO E FERRAGENS. | un | [5 empty] | 6.51 | 287.51 | 363.79 | 2368.27
|  |  | BWC 1 e 2 |  | 2 | 0.7 |  | 2.1 | 2.94
[6 empty] | 0.8 |  | 2.1 | 1.68
[6 empty] | 0.9 |  | 2.1 | 1.89
[8 empty] | Total item 21.2.1 | 6.51
21.3 |  |  | INSTALAÇÕES HIDROSSANITÁRIAS | [9 empty] | 6363.64
21.3.1 | SINAPI | 86942 | LAVATÓRIO LOUÇA BRANCA SUSPENSO, 29,5 X 39CM OU EQUIVALENTE, PADRÃO POPULAR, INCLUSO SIFÃO TIPO GARRAFA EM PVC, VÁLVULA E ENGATE FLEXÍVEL 30 CM EM PLÁSTICO E TORNEIRA CROMADA DE MESA, PADRÃO POPULAR - FORNECIMENTO E INSTALAÇÃO. | un | [5 empty] | 8 | 168.74 | 213.51 | 1708.08
|  |  | Banheiro Infantil Masculino |  | 3 |  |  |  | 3
|  |  | Banheiro Infantil Feminino |  | 3 |  |  |  | 3
|  |  | BWC 1 e 2 |  | 2 |  |  |  | 2
[8 empty] | Total item 21.3.1 | 8
21.3.2 | EMLURB | 19.07.200 | FORNECIMENTO DE CHUVEIRO COM HASTE DE PLASTICO, DIAM. 1/2 POL. TIGRE OU SIMILAR, INCLUSIVE FIXACAO. | un | [5 empty] | 4 | 12.45 | 15.75 | 63
|  |  | BWC 1 e 2 |  | 4 |  |  |  | 4
[8 empty] | Total item 21.3.2 | 4
21.3.3 | SINAPI | 86906 | TORNEIRA CROMADA DE MESA, 1/2" OU 3/4", PARA LAVATÓRIO, PADRÃO POPULAR- FORNECIMENTO E INSTALAÇÃO. | un | [5 empty] | 8 | 47.41 | 59.99 | 479.92
|  |  | Banheiro Infantil Masculino |  | 3 |  |  |  | 3
|  |  | Banheiro Infantil Feminino |  | 3 |  |  |  | 3
|  |  | BWC 1 e 2 |  | 2 |  |  |  | 2
[8 empty] | Total item 21.3.3 | 8
21.3.4 | EMLURB | 19.01.040 | PONTO DE ESGOTO PARA RALO SIFONADO, INCLUSIVE RALO, TUBULACOES E CONEXOES EM PVC RIGIDO SOLDAVEIS , ATE A COLUNA OU O SUB- COLETOR. | pt | [5 empty] | 6 | 64.06 | 81.06 | 486.36
|  |  | Banheiro Infantil Masculino |  | 3 |  |  |  | 3
|  |  | Banheiro Infantil Feminino |  | 3 |  |  |  | 3
[8 empty] | Total item 21.3.4 | 6
21.3.5 | SINAPI | 95469 | VASO SANITARIO SIFONADO CONVENCIONAL COM LOUÇA BRANCA - FORNECIMENTO E INSTALAÇÃO. | un | [5 empty] | 3 | 154.4 | 195.36 | 586.08
|  |  | BWC 1 e 2 |  | 3 |  |  |  | 3
[8 empty] | Total item 21.3.5 | 3
21.3.6 | EMLURB | 19.07.210 | FORNECIMENTO DE CAIXA DE DESCARGA DE SOBREPOR (TUBO ALTO), DE PLASTICO ( AKROS) OU SIMILAR, INCLUSIVE FIXACAO E ACESSORIOS CORRESPONDENTES. | un | [5 empty] | 3 | 116.1 | 146.9 | 440.7
|  |  | BWC 1 e 2 |  | 3 |  |  |  | 3
[8 empty] | Total item 21.3.6 | 3
21.3.7 | SINAPI | 72739 | VASO SANITARIO INFANTIL SIFONADO, PARA VALVULA DE DESCARGA, EM LOUCA BRANCA, COM ACESSORIOS, INCLUSIVE ASSENTO PLASTICO, BOLSA DE BORRACHA PARA LIGACAO, TUBO PVC LIGACAO - FORNECIMENTO E INSTALACAO | un | [5 empty] | 5 | 410.89 | 519.9 | 2599.5
|  |  | Banheiro Infantil Feminino |  | 2 |  |  |  | 2 | [6 empty] | Só o assento ou o vaso completo?
|  |  | Banheiro Infantil Masculino |  | 3 |  |  |  | 3
[8 empty] | Total item 21.3.7 | 5
21.4 |  |  | PINTURA | [9 empty] | 110.53
21.4.1 | EMLURB | 16.04.050 | PINTURA A OLEO EM ESQUADRIAS DE MADEIRA, DUAS DEMAOS, COM APARELHAMENTO E SEM EMASSAMENTO, INCLUSIVE APLICACAO DE FUNDO SINTETICO NIVELA DOR BRANCO FOSCO, UMA DEMAO. | m² | [5 empty] | 6.51 | 13.42 | 16.98 | 110.53
Pintura das esquadrias novas
|  |  | BWC 1 e 2 |  | 2 | 0.7 |  | 2.1 | 2.94
[6 empty] | 0.8 |  | 2.1 | 1.68
[6 empty] | 0.9 |  | 2.1 | 1.89
[8 empty] | Total item 21.4.1 | 6.51
21.5 |  |  | COBERTURA | [9 empty] | 4317.09
21.5.1 | SINAPI | COMP. 001 | REVISÃO GERAL DE TELHADOS DE TELHAS CERÂMICAS | m² | [5 empty] | 588.16 | 5.8 | 7.34 | 4317.09
[6 empty] | 29.9 | 15.1 |  | 451.49
[6 empty] | 8.65 | 15.8 |  | 136.67
[8 empty] | Total item 21.5.1 | 588.16
22.0 |  |  | ESCOLA SÃO FRANCISCO - SEDE | [9 empty] | #VALUE! | #VALUE! |  | OK
22.1 |  |  | INSTALAÇÕES ELÉTRICAS | [9 empty] | #VALUE!
22.1.1 | COMPOSIÇÃO | COMP. 002 | RECUPERAÇÃO DE PONTO DE TOMADA, CONTEMPLANDO INSTALAÇÃO DE PLACA DE TOMADA 10A NOVA, LANÇAMENTO DE CABEAMENTO NOVO E EVENTUAL REPOSIÇÃO DE 10% DOS DEMAIS ELEMENTOS (CAIXA ELÉTRICA, ELETRODUTOS, RASGO, QUEBRA E CHUMBAMENTO) | pt | [5 empty] | 11 | #VALUE! | #VALUE! | #VALUE!
|  |  | Sala de Biblioteca |  | 4 |  |  |  | 4
|  |  | Sala ao Lado |  | 2 |  |  |  | 2
|  |  | Sala de Recursos |  | 2 |  |  |  | 2
|  |  | Santa Clara |  | 2 |  |  |  | 2
|  |  | Cozinha |  | 1 |  |  |  | 1
[8 empty] | Total item 22.1.1 | 11
22.1.2 | EMLURB | 18.22.055 | PONTO DE TOMADA UNIV.(2P+1 T) 10A PIAL OU SIM INCLUSIVE TUBULACAO PVC RIGIDO, FIACAO, CAIXA 4 X 2 POL. TIGREFLEX OU SIMILAR, PLACA E DEMAIS ACESSORIOS, ATE O PONTO DE LUZ OU QUADRO DE DISTRIBUICAO. | pt | [5 empty] | 5 | 116.08 | 146.88 | 734.4
|  |  | Sala de Biblioteca |  | 1 |  |  |  | 1
|  |  | Sala ao Lado |  | 1 |  |  |  | 1
|  |  | Sala de Recursos |  | 1 |  |  |  | 1
|  |  | Santa Clara |  | 1 |  |  |  | 1
|  |  | Cozinha |  | 1 |  |  |  | 1
[8 empty] | Total item 22.1.2 | 5
22.1.3 | COMPOSIÇÃO | COMP. 003 | FORNECIMENTO E INSTALAÇÃO DE LUMINÁRIA SPOT DE SOBREPOR COM 1 LÂMPADA LED DE 10 W BRANCA (BASE E27) | un | [5 empty] | 37 | 104.48 | 132.2 | 4891.4
|  |  | Sala de Biblioteca |  | 2 |  |  |  | 2
|  |  | Sala ao Lado |  | 3 |  |  |  | 3
|  |  | Sala do Professores |  | 2 |  |  |  | 2
|  |  | Sala da diretora |  | 1 |  |  |  | 1
|  |  | Informática |  | 8 |  |  |  | 8
|  |  | Sala ao lado da diretoria |  | 12 |  |  |  | 12
|  |  | Sala de Recursos |  | 2 |  |  |  | 2
|  |  | Wc |  | 5 |  |  |  | 5
|  |  | Cozinha |  | 2 |  |  |  | 2
[8 empty] | Total item 22.1.3 | 37
22.1.4 | EMLURB | 18.21.120 | QUADRO DE DISTRIBUICAO EM RESINA TERMOPLASTICA DE EMBUTIR, COM PORTA, SEM BARRAMENTO, PARA ATE 6 CIRCUITOS MONOPOLARES, REF. CDEC-6E, CEMAR OU SIMILAR, INCLUSIVE INSTALACAO. | un | [5 empty] | 1 | 65.69 | 83.12 | 83.12
[5 empty] | 1 |  |  |  | 1
[8 empty] | Total item 22.1.4 | 1
22.1.5 | EMLURB | 18.20.010 | DISJUNTOR MONOPOLAR TERMOMAGNETICO ATE 30A, 220V, PIAL OU SIMILAR, INCLUSIVE INSTALACAO EM QUADRO DE DISTRIBUICAO. | un | [5 empty] | 6 | 14.55 | 18.41 | 110.46
[5 empty] | 6 |  |  |  | 6
[8 empty] | Total item 22.1.5 | 6
22.2 |  |  | INSTALAÇÕES HIDROSSANITÁRIAS | [9 empty] | 1043.52
22.2.1 | EMLURB | 19.07.210 | FORNECIMENTO DE CAIXA DE DESCARGA DE SOBREPOR (TUBO ALTO), DE PLASTICO (AKROS) OU SIMILAR, INCLUSIVE FIXACAO E ACESSORIOS CORRESPONDENTES. | un | [5 empty] | 6 | 116.1 | 146.9 | 881.4
|  |  | Wc |  | 6 |  |  |  | 6
[8 empty] | Total item 22.2.1 | 6
22.2.2 | EMLURB | 19.01.040 | PONTO DE ESGOTO PARA RALO SIFONADO, INCLUSIVE RALO, TUBULACOES E CONEXOES EM PVC RIGIDO SOLDAVEIS , ATE A COLUNA OU O SUB- COLETOR. | pt | [5 empty] | 2 | 64.06 | 81.06 | 162.12
|  |  | Wc e Cozinha |  | 2 |  |  |  | 2
[8 empty] | Total item 22.2.2 | 2
22.3 |  |  | COBERTURA | [9 empty] | 13917.9
22.3.1 | COMPOSIÇÃO | COMP-001 | REVISAO GERAL DE TELHADOS DE TELHAS CERAMICAS | m² | [5 empty] | 818.14 | 5.8 | 7.34 | 6005.14
|  |  | Área |  |  | 818.14 |  |  | 818.14
[8 empty] | Total item 22.3.1 | 818.14
22.3.2 | SINAPI | 00011587 | FORRO DE PVC LISO, BRANCO, REGUA DE 10 CM, ESPESSURA DE 8 MM A 10 MM, INCLUSIVE ESTRUTURA DE SUPORTE | m² | [5 empty] | 104.28 | 59.97 | 75.88 | 7912.76
|  |  | Sala ao lado do diretor |  |  | 3 | 7.2 |  | 21.6
|  |  | Sala de recursos / Santa Clara |  |  | 12.4 | 6.45 |  | 79.98
|  |  | Wc |  |  | 1.8 | 1.5 |  | 2.7
[8 empty] | Total item 22.3.2 | 104.28
22.4 |  |  | ESQUADRIA | [9 empty] | 1118.92
22.4.1 | EMLURB | 09.01.010 | ESQUADRIA DE MADEIRA COM GRADE EM MADEIRA DE LEI E FOLHA EM COMPENSADO DE JEQUITIBA PARA PORTAS INTERNAS , INCLUSIVE ASSENTA- MENTO E FERRAGENS. | un | [5 empty] | 1.37 | 287.51 | 363.79 | 498.39
|  |  | Cozinha |  |  | 0.65 |  | 2.1 | 1.37
[8 empty] | Total item 22.4.1 | 1.37
22.4.2 | EMLURB | 09.02.010 | ESQUADRIA DE FERRO, TIPO BASCULANTE, COM ASSENTAMENTO. | un | [5 empty] | 1.5 | 221.95 | 280.83 | 421.24
|  |  | Cozinha |  |  | 1.5 |  | 1 | 1.5
[8 empty] | Total item 22.4.2 | 1.5
22.4.3 | EMLURB | 10.01.010 | VIDRO PLANO, COMUM, LISO, TRANSPARENTE E COM 3 MM DE ESPESSURA - COLOCADO. | un | [5 empty] | 1.5 | 105 | 132.86 | 199.29
|  |  | Cozinha |  |  | 1.5 |  | 1 | 1.5
[8 empty] | Total item 22.4.3 | 1.5
22.5 |  |  | PINTURA | [9 empty] | 46.35
22.5.1 | EMLURB | 16.04.050 | PINTURA A OLEO EM ESQUADRIAS DE MADEIRA, DUAS DEMAOS, COM APARELHAMENTO E SEM EMASSAMENTO, INCLUSIVE APLICACAO DE FUNDO SINTETICO NIVELA DOR BRANCO FOSCO, UMA DEMAO. | m² | [5 empty] | 2.73 | 13.42 | 16.98 | 46.35
Pintura das esquadrias novas
|  |  | Cozinha |  | 2 | 0.65 |  | 2.1 | 2.73
[8 empty] | Total item 22.5.1 | 2.73
22.6 |  |  | REVESTIMENTOS | [9 empty] | 706.63
22.6.1 | EMLURB | 7.01.100 | ALVENARIA DE TIJOLOS DE 6 FUROS, ASSENTADOS E REJUNTADOS COM ARGAMASSA DE CIMENTO E AREIA NO TRACO 1:8 - 1/2 VEZ | m² | [5 empty] | 11.39 | 37.07 | 46.9 | 534.19
|  |  | Recuperação do muro |  |  | 3.35 | 3.4 |  | 11.39
[8 empty] | Total item 22.6.1 | 11.39
22.6.2 | EMLURB | 11.02.010 | CHAPISCO COM ARGAMASSA DE CIMENTO E AREIA NO TRACO 1 3. | m² | [5 empty] | 22.78 | 5.98 | 7.57 | 172.44
|  |  | Recuperação do muro |  | 2 | 3.35 | 3.4 |  | 22.78
[8 empty] | Total item 22.6.2 | 22.78
23.0 |  |  | PRÉDIO DA SECRETARIA MUNICIPAL DE EDUCAÇÃO | [9 empty] | 35991.83 | #VALUE! |  | OK
23.1 |  |  | INSTALAÇÕES ELÉTRICAS | [9 empty] | 3525.28
23.1.1 | EMLURB | 18.22.010 | PONTO DE LUZ EM TETO OU PAREDE, INCLUINDO CAIXA 4 X 4 POL. TIGREFLEX OU SIMILAR, TUBULACAO PVC RIGIDO E FIACAO, ATE O QUADRO DE DISTRIBUICAO. | pt | [5 empty] | 11 | 73.44 | 92.92 | 1022.12
|  |  | Sala 01 |  | 2 |  |  |  | 2
|  |  | Sala 03 |  | 2 |  |  |  | 2
|  |  | Sala 05 |  | 3 |  |  |  | 3
|  |  | Sala 07 |  | 2 |  |  |  | 2
|  |  | Sala 09 |  | 1 |  |  |  | 1
|  |  | Sala 10 |  | 1 |  |  |  | 1
[8 empty] | Total item 23.1.1 | 11
23.1.2 | COMPOSIÇÃO | COMP. 003 | FORNECIMENTO E INSTALAÇÃO DE LUMINÁRIA SPOT DE SOBREPOR COM 1 LÂMPADA LED DE 10 W BRANCA (BASE E27) | un | [5 empty] | 18 | 104.48 | 132.2 | 2379.6
|  |  | Sala 01 |  | 2 |  |  |  | 2
|  |  | Sala 03 |  | 2 |  |  |  | 2
|  |  | Sala 05 |  | 4 |  |  |  | 4
|  |  | Sala 07 |  | 4 |  |  |  | 4
|  |  | Sala 09 |  | 1 |  |  |  | 1
|  |  | Sala 10 |  | 1 |  |  |  | 1
|  |  | Sala 13 |  | 4 |  |  |  | 4
[8 empty] | Total item 23.1.2 | 18
23.1.3 | EMLURB | 18.21.110 | QUADRO DE DISTRIBUICAO EM RESINA TERMOPLASTICA DE EMBUTIR, COM PORTA, SEM BARRAMENTO PARA ATE 3 CIRCUITOS MONOPOLARES, REF. CDEC-3E, CEMAR OU SIMILAR, INCLUSIVE INSTALACAO. | un | [5 empty] | 1 | 54 | 68.33 | 68.33
[5 empty] | 1 |  |  |  | 1
[8 empty] | Total item 23.1.3 | 1
23.1.4 | EMLURB | 18.20.010 | DISJUNTOR MONOPOLAR TERMOMAGNETICO ATE 30A, 220V, PIAL OU SIMILAR, INCLUSIVE INSTALACAO EM QUADRO DE DISTRIBUICAO. | un | [5 empty] | 3 | 14.55 | 18.41 | 55.23
[5 empty] | 3 |  |  |  | 3
[8 empty] | Total item 23.1.4 | 3
23.2 |  |  | COBERTURA | [9 empty] | 25250.59
23.2.1 | COMPOSIÇÃO | COMP-001 | REVISAO GERAL DE TELHADOS DE TELHAS CERAMICAS | m² | [5 empty] | 447 | 5.79 | 7.33 | 3276.51
[6 empty] | 21 | 19 |  | 399
|  |  | Anexo |  |  | 6 | 8 |  | 48
[8 empty] | Total item 23.2.1 | 447
23.2.2 | SINAPI | 00011587 | FORRO DE PVC LISO, BRANCO, REGUA DE 10 CM, ESPESSURA DE 8 MM A 10 MM, INCLUSIVE ESTRUTURA DE SUPORTE | m² | [5 empty] | 289.59 | 59.97 | 75.88 | 21974.08
[5 empty] | 2 | 6.07 | 7.29 |  | 88.5
[5 empty] | 2 | 6.07 | 6.07 |  | 73.69
Anexo
|  |  | Sala 16 |  |  | 8 | 6 |  | 48
|  |  | Sala 15 |  |  | 4.3 | 2 |  | 8.6
|  |  | Sala 14 |  |  | 5.1 | 2 |  | 10.2
|  |  | Sala 17 |  |  | 2 | 2 |  | 4
|  |  | Sala 18 |  |  | 8 | 6 |  | 48
|  |  | Sala 19 |  |  | 4.3 | 2 |  | 8.6
[8 empty] | Total item 23.2.2 | 289.59
23.3 |  |  | OUTROS SERVIÇOS | [9 empty] | 7215.96
23.3.1 |  |  | REFORÇO ESTRUTURAL ÁREA POSTERIOR | [10 empty] | *estimado grosseiramente, planejar melhor na execução
23.3.1.1 | EMLURB | 05.01.010 | ESCAVACAO MANUAL EM TERRA ATE 1,50 M DE PROFUNDIDADE, SEM ESCORAMENTO. | m³ | [5 empty] | 4.75 | 18.44 | 23.33 | 110.81
|  |  | Sapatas dos pilares de reforço |  | 8 | 0.6 | 0.6 | 1.05 | 3.02
|  |  | Baldrames (costuras para paredes fissuradas) |  | 8 | 1.2 | 0.4 | 0.45 | 1.73
[8 empty] | Total item 23.3.1.1 | 4.75
23.3.1.2 | EMLURB | 05.02.020 | REATERRO APILOADO DE VALAS EM CAMADAS DE 20CM DE ESPESSURA , COM APROVEITAMENTO DO MATERIAL ESCAVADO. | m³ |  | área |  |  |  | 3.2 | 25.14 | 31.81 | 101.79
|  |  | área escavada |  |  | 4.75 |  |  | 4.75
|  |  | menos concreto magro |  | -1 | 0.33 |  |  | -0.33
|  |  | menos concreto de fundação |  | -1 | 1.22 |  |  | -1.22
[8 empty] | Total item 23.3.1.2 | 3.2
23.3.1.3 | EMLURB | 06.03.010 | CONCRETO NAO ESTRUTURAL (1 4 8) PARA LASTROS DE PISOS E FUNDACOES, LANCADO E ADENSADO. | m³ | [5 empty] | 0.33 | 375.94 | 475.68 | 156.97
|  |  | Sapatas dos pilares de reforço |  | 8 | 0.6 | 0.6 | 0.05 | 0.14
|  |  | Baldrames (costuras para paredes fissuradas) |  | 8 | 1.2 | 0.4 | 0.05 | 0.19
[8 empty] | Total item 23.3.1.3 | 0.33
23.3.1.4 | EMLURB | 06.03.103 | CONCRETO ARMADO PRONTO, FCK 25 MPA CONDICAO A (NBR 12655), LANCADO EM FUNDACOES E ADENSADO, INCLUSIVE FORMA, ESCORAMENTO E FERRAGEM. | m³ | [5 empty] | 1.22 | 1396.31 | 1766.75 | 2155.43
|  |  | Sapatas |  | 8 | 0.6 | 0.6 | 0.2 | 0.58
|  |  | Pescoços pilares |  | 8 | 0.2 | 0.2 | 0.8 | 0.26
|  |  | Baldrames (costuras para paredes fissuradas) |  | 8 | 1.2 | 0.2 | 0.2 | 0.38
[8 empty] | Total item 23.3.1.4 | 1.22
23.3.1.5 | EMLURB | 06.03.133 | CONCRETO ARMADO PRONTO, FCK 25 MPA,CONDICAO A (NBR 12655),LANCADO EM PILARES E ADENSADO,INCLUSIVE FORMA, ESCORAMENTO E FERRAGEM. | m³ | [5 empty] | 1.02 | 2349.37 | 2972.66 | 3032.11
|  |  | Pilares de reforço |  | 8 | 0.2 | 0.2 | 3.2 | 1.02
[8 empty] | Total item 23.3.1.5 | 1.02
23.3.1.6 | EMLURB | 06.03.123 | CONCRETO ARMADO PRONTO, FCK 25 MPA,CONDICAO A (NBR 12655),LANCADO EM VIGAS E ADENSADO,INCLUSIVE FORMA, ESCORAMENTO E FERRAGEM. | m³ | [5 empty] | 0.38 | 2023.72 | 2560.61 | 973.03
|  |  | Cintas (costuras para paredes fissuradas) |  | 8 | 1.2 | 0.2 | 0.2 | 0.38
[8 empty] | Total item 23.3.1.6 | 0.38
23.3.1.7 | EMLURB | 11.02.010 | CHAPISCO COM ARGAMASSA DE CIMENTO E AREIA NO TRACO 1 3. | m² | [5 empty] | 19.2 | 5.98 | 7.57 | 145.34
|  |  | Faces dos pilares |  | 16 | 0.2 |  | 3.2 | 10.24
[5 empty] | 16 | 0.1 |  | 3.2 | 5.12
|  |  | Cintas (costuras para paredes fissuradas) |  | 16 | 1.2 |  | 0.2 | 3.84
[8 empty] | Total item 23.3.1.7 | 19.2
23.3.1.8 | EMLURB | 11.05.030 | REVESTIMENTO COM ARGAMASSA DE CIMENTO, SAIBRO E AREIA NO TRACO 1 4 4 , COM 2,0 CM DE ESPESSURA. | m² | [5 empty] | 19.2 | 22.25 | 28.15 | 540.48
|  |  | Faces dos pilares |  | 16 | 0.2 |  | 3.2 | 10.24
[5 empty] | 16 | 0.1 |  | 3.2 | 5.12
|  |  | Cintas (costuras para paredes fissuradas) |  | 16 | 1.2 |  | 0.2 | 3.84
[8 empty] | Total item 23.3.1.8 | 19.2
TOTAL GLOBAL | [12 empty] | #VALUE! | #VALUE!
#VALUE!
4.2.3 | SINAPI | 92541 | TRAMA DE MADEIRA COMPOSTA POR RIPAS, CAIBROS E TERÇAS PARA TELHADOS DE ATÉ 2 ÁGUAS PARA TELHA CERÂMICA CAPA-CANAL, INCLUSO TRANSPORTE VERTICAL. | m² | [5 empty] | 0 | 54.84 | 69.39 | 0

## ORÇAMENTO COM DESON (hidden)
PLANILHA ORÇAMENTÁRIA
| OBRA: EXECUÇÃO DE REPAROS EMERGENCIAIS E REFORMA DOS PRÉDIOS DAS ESCOLAS MUNICIPAIS E DA SEDE DA SECRETARIA DE EDUCAÇÃO DO MUNICÍPIO DE LIMOEIRO/PE | [8 empty] | BDI DESON. | BDI Ñ DESON
| LOCALIZAÇÃO: DIVERSAS LOCALIDADES, LIMOEIRO - PE | [8 empty] | 26.53% | 20.5%
FONTES DE PREÇOS: EMLURB DEZ-2014 / SINAPI ABRIL-2017 / SEINFRA 024.1 MARÇO-2016 - COM DESONERAÇÃO (BDI = 26,53%)
DATA: JULHO/2017
ITEM | REFERÊNCIA | CÓDIGO | DESCRIÇÃO DOS SERVIÇOS | UN. | QUANT. | V. UNIT. S/BDI | V. UNIT. C/BDI | VALOR TOTAL (R$)
1.0 |  |  | SERVIÇOS PRELIMINARES |  |  |  |  | 1597.59 | #VALUE!
1.1 |  |  | INSTALAÇÃO DE PLACA DE OBRA |  |  |  |  | 1597.59
1.1.1 | SINAPI | 74209/001 | PLACA DE OBRA EM CHAPA DE ACO GALVANIZADO | m² | 4.5 | 280.58 | 355.02 | 1597.59
2.0 |  |  | CRECHE JÚLIA GUIMARÃES - SEDE |  |  |  |  | 5106.31 | #VALUE!
2.1 |  |  | INSTALAÇÕES ELÉTRICAS |  |  |  |  | 851.92
2.1.1 | EMLURB | 18.22.055 | PONTO DE TOMADA UNIV.(2P+1 T) 10A PIAL OU SIM INCLUSIVE TUBULACAO PVC RIGIDO, FIACAO, CAIXA 4 X 2 POL. TIGREFLEX OU SIMILAR, PLACA E DEMAIS ACESSORIOS, ATE O PONTO DE LUZ OU QUADRO DE DISTRIBUICAO. | pt | 4 | 116.08 | 146.88 | 587.52
2.1.2 | COMPOSIÇÃO | COMP. 003 | FORNECIMENTO E INSTALAÇÃO DE LUMINÁRIA SPOT DE SOBREPOR COM 1 LÂMPADA LED DE 10 W BRANCA (BASE E27) | un | 2 | 104.48 | 132.2 | 264.4
2.2 |  |  | INSTALAÇÕES HIDROSSANITÁRIAS |  |  |  |  | 1414.93
2.2.1 | EMLURB | 19.07.210 | FORNECIMENTO DE CAIXA DE DESCARGA DE SOBREPOR (TUBO ALTO), DE PLASTICO (AKROS) OU SIMILAR, INCLUSIVE FIXACAO E ACESSORIOS CORRESPONDENTES. | un | 3 | 116.1 | 146.9 | 440.7
2.2.2 | EMLURB | 19.01.040 | PONTO DE ESGOTO PARA RALO SIFONADO, INCLUSIVE RALO, TUBULACOES E CONEXOES EM PVC RIGIDO SOLDAVEIS , ATE A COLUNA OU O SUB- COLETOR. | pt | 2 | 64.06 | 81.06 | 162.12
2.2.3 | EMLURB | 19.01.030 | PONTO DE ESGOTO PARA LAVATORIO OU MICTORIO, INCLUSIVE TUBULACOES E CONEXOES EM PVC RIGIDO SOLDAVEIS, ATE A COLUNA OU O SUB-COLETOR. | pt | 1 | 62.2 | 78.7 | 78.7
2.2.4 | SINAPI | 86942 | LAVATÓRIO LOUÇA BRANCA SUSPENSO, 29,5 X 39CM OU EQUIVALENTE, PADRÃO POPULAR, INCLUSO SIFÃO TIPO GARRAFA EM PVC, VÁLVULA E ENGATE FLEXÍVEL 30 CM EM PLÁSTICO E TORNEIRA CROMADA DE MESA, PADRÃO POPULAR - FORNECIMENTO E INSTALAÇÃO. AF_12/2013 | un | 1 | 168.74 | 213.51 | 213.51
2.2.5 | SINAPI | 72739 | VASO SANITARIO INFANTIL SIFONADO, PARA VALVULA DE DESCARGA, EM LOUCA BRANCA, COM ACESSORIOS, INCLUSIVE ASSENTO PLASTICO, BOLSA DE BORRACHA PARA LIGACAO, TUBO PVC LIGACAO - FORNECIMENTO E INSTALACAO | un | 1 | 410.89 | 519.9 | 519.9
2.3 |  |  | COBERTURA |  |  |  |  | 1636.56
2.3.1 | SINAPI | 11587 | FORRO DE PVC LISO, BRANCO, REGUA DE 10 CM, ESPESSURA DE 8 MM A 10 MM (COM COLOCACAO / ESTRUTURA METALICA) | m² | 5.6 | 59.97 | 75.88 | 424.92
2.3.2 | COMPOSIÇÃO | COMP. 001 | REVISÃO GERAL DE TELHADOS DE TELHAS CERÂMICAS | m² | 165.3 | 5.79 | 7.33 | 1211.64
2.4 |  |  | OUTROS SERVIÇOS |  |  |  |  | 1202.9
2.4.1 | EMLURB | 11.02.010 | CHAPISCO COM ARGAMASSA DE CIMENTO E AREIA NO TRACO 1 3. | m² | 18.95 | 5.98 | 7.57 | 143.45
2.4.2 | EMLURB | 08.04.010 | IMPERMEABILIZACAO,EMPREGANDO ARGAMASSA DE CIMENTO E AREIA GROSSA NO TRACO 1:3 COM SIKA 1 ESPESSURA DE 3 CM. | m² | 18.95 | 31.31 | 39.62 | 750.79
2.4.3 | EMLURB | 03.01.210 | DEMOLICAO MANUAL DE CONCRETO ARMADO. | m³ | 0.54 | 170.86 | 216.19 | 116.74
2.4.4 | SINAPI | 90280 | GRAUTE FGK=25 MPA; TRAÇO 1:0,02:1,2:1,5 (CIMENTO/ CAL/ AREIA GROSSA/ BRITA 0) - PREPARO MECÂNICO COM BETONEIRA 400 L. | m³ | 0.54 | 280.9 | 355.42 | 191.92
3.0 |  |  | CRECHE MÃE MARIA BEATA - SEDE |  |  |  |  | #VALUE! | #VALUE!
3.1 |  |  | INSTALAÇÕES ELÉTRICAS |  |  |  |  | #VALUE!
3.1.1 | EMLURB | 18.22.010 | PONTO DE LUZ EM TETO OU PAREDE, INCLUINDO CAIXA 4 X 4 POL. TIGREFLEX OU SIMILAR, TUBULACAO PVC RIGIDO E FIACAO, ATE O QUADRO DE DISTRIBUICAO. | pt | 2 | 73.44 | 92.92 | 185.84
3.1.2 | COMPOSIÇÃO | COMP. 002 | RECUPERAÇÃO DE PONTO DE TOMADA, CONTEMPLANDO INSTALAÇÃO DE PLACA DE TOMADA 10A NOVA, LANÇAMENTO DE CABEAMENTO NOVO E EVENTUAL REPOSIÇÃO DE 10% DOS DEMAIS ELEMENTOS (CAIXA ELÉTRICA, ELETRODUTOS, RASGO, QUEBRA E CHUMBAMENTO) | pt | 6 | #VALUE! | #VALUE! | #VALUE!
3.1.3 | EMLURB | 18.22.055 | PONTO DE TOMADA UNIV.(2P+1 T) 10A PIAL OU SIM INCLUSIVE TUBULACAO PVC RIGIDO, FIACAO, CAIXA 4 X 2 POL. TIGREFLEX OU SIMILAR, PLACA E DEMAIS ACESSORIOS, ATE O PONTO DE LUZ OU QUADRO DE DISTRIBUICAO. | pt | 4 | 116.08 | 146.88 | 587.52
3.1.4 | COMPOSIÇÃO | COMP-003 | FORNECIMENTO E INSTALAÇÃO DE LUMINÁRIA SPOT DE SOBREPOR COM 1 LÂMPADA LED DE 10 W BRANCA (BASE E27) | un | 24 | 104.48 | 132.2 | 3172.8
3.1.5 | SINAPI | 93144 | PONTO DE UTILIZAÇÃO DE EQUIPAMENTOS ELÉTRICOS, RESIDENCIAL, INCLUINDO SUPORTE E PLACA, CAIXA ELÉTRICA, ELETRODUTO, CABO, RASGO, QUEBRA E CHUMBAMENTO. | un | 1 | 166.81 | 211.06 | 211.06
3.1.6 | EMLURB | 19.02.020 | (PONTO COM DRENO PARA AR CONDICIONADO SPLIT) PONTO DE AGUA, INCLUSIVE TUBULACOES E CONEXOES DE PVC RIGIDO SOLDAVEL E ABERTURA DE RASGOS EM ALVENARIA , ATE O REGISTRO GERAL DO AMBIENTE. | pt | 1 | 46.44 | 58.76 | 58.76
3.1.7 | EMLURB | 18.21.120 | QUADRO DE DISTRIBUICAO EM RESINA TERMOPLASTICA DE EMBUTIR, COM PORTA, SEM BARRAMENTO, PARA ATE 6 CIRCUITOS MONOPOLARES, REF. CDEC-6E, CEMAR OU SIMILAR, INCLUSIVE INSTALACAO. | un | 1 | 65.69 | 83.12 | 83.12
3.1.8 | EMLURB | 18.20.010 | DISJUNTOR MONOPOLAR TERMOMAGNETICO ATE 30A, 220V, PIAL OU SIMILAR, INCLUSIVE INSTALACAO EM QUADRO DE DISTRIBUICAO. | un | 6 | 14.55 | 18.41 | 110.46
3.2 |  |  | INSTALAÇÕES HIDROSSANITÁRIAS |  |  |  |  | 1358.53
3.2.1 | EMLURB | 19.07.210 | FORNECIMENTO DE CAIXA DE DESCARGA DE SOBREPOR (TUBO ALTO), DE PLASTICO (AKROS) OU SIMILAR, INCLUSIVE FIXACAO E ACESSORIOS CORRESPONDENTES. | un | 2 | 116.1 | 146.9 | 293.8
3.2.2 | SINAPI | 00000377 | ASSENTO SANITARIO DE PLASTICO, TIPO CONVENCIONAL | un | 3 | 22.9 | 28.98 | 86.94
3.2.3 | EMLURB | 19.07.200 | FORNECIMENTO DE CHUVEIRO COM HASTE DE PLASTICO, DIAM. 1/2 POL. TIGRE OU SIMILAR, INCLUSIVE FIXACAO. | un | 1 | 12.45 | 15.75 | 15.75
3.2.4 | SINAPI | 9535 | CHUVEIRO ELETRICO COMUM CORPO PLASTICO TIPO DUCHA, FORNECIMENTO E INSTALACAO | un | 3 | 67.67 | 85.62 | 256.86
3.2.5 | EMLURB | 19.02.020 | PONTO DE AGUA, INCLUSIVE TUBULACOES E CONEXOES DE PVC RIGIDO SOLDAVEL E ABERTURA DE RASGOS EM ALVENARIA , ATE O REGISTRO GERAL DO AMBIENTE. | pt | 2 | 46.44 | 58.76 | 117.52
3.2.6 | EMLURB | 19.07.110 | FORNECIMENTO E ASSENTAMENTO DE LAVANDERIA PRE FABRICADA, DE CONCRETO, NAS DIMENSOES 1,20 X 0,60 X 0,90 M, INCLUSIVE ACESSORIOS CORRESPONDENTES. | un | 1 | 176.44 | 223.25 | 223.25
3.2.7 | EMLURB | 15.02.040 | FORNECIMENTO DE BANCADA EM GRANITO NATURAL POLIDO CINZA ANDORINHA, COM 2CM DE ESPESSURA,INCLUSIVE TRANSPORTE, MONTAGEM E ASSENTAMENTO. | m² | 1 | 288 | 364.41 | 364.41
3.3 |  |  | ESQUADRIAS |  |  |  |  | 151.96
3.3.1 | SINAPI | 91304 | FECHADURA DE EMBUTIR COM CILINDRO, EXTERNA, COMPLETA, ACABAMENTO PADRÃO POPULAR, INCLUSO EXECUÇÃO DE FURO - FORNECIMENTO E INSTALAÇÃO. | un | 2 | 60.05 | 75.98 | 151.96
3.4 |  |  | COBERTURA |  |  |  |  | 2764.5
3.4.1 | COMPOSIÇÃO | COMP. 001 | REVISÃO GERAL DE TELHADOS DE TELHAS CERÂMICAS | m² | 377.15 | 5.79 | 7.33 | 2764.5
4.0 |  |  | CRECHE PADRE LUIS CECCHIN - PIRAUIRA - SEDE |  |  |  |  | #VALUE! | #VALUE!
4.1 |  |  | INSTALAÇÕES ELÉTRICAS |  |  |  |  | #VALUE!
4.1.1 | SINAPI | 93144 | PONTO DE UTILIZAÇÃO DE EQUIPAMENTOS ELÉTRICOS, RESIDENCIAL, INCLUINDO SUPORTE E PLACA, CAIXA ELÉTRICA, ELETRODUTO, CABO, RASGO, QUEBRA E CHUMBAMENTO. | un | 5 | 166.81 | 211.06 | 1055.3
4.1.2 | EMLURB | 19.02.020 | (PONTO COM DRENO PARA AR CONDICIONADO SPLIT) PONTO DE AGUA, INCLUSIVE TUBULACOES E CONEXOES DE PVC RIGIDO SOLDAVEL E ABERTURA DE RASGOS EM ALVENARIA , ATE O REGISTRO GERAL DO AMBIENTE. | pt | 5 | 46.44 | 58.76 | 293.8
4.1.3 | COMPOSIÇÃO | COMP. 002 | RECUPERAÇÃO DE PONTO DE TOMADA, CONTEMPLANDO INSTALAÇÃO DE PLACA DE TOMADA 10A NOVA, LANÇAMENTO DE CABEAMENTO NOVO E EVENTUAL REPOSIÇÃO DE 10% DOS DEMAIS ELEMENTOS (CAIXA ELÉTRICA, ELETRODUTOS, RASGO, QUEBRA E CHUMBAMENTO) | pt | 5 | #VALUE! | #VALUE! | #VALUE!
4.1.4 | EMLURB | 18.22.055 | PONTO DE TOMADA UNIV.(2P+1 T) 10A PIAL OU SIM INCLUSIVE TUBULACAO PVC RIGIDO, FIACAO, CAIXA 4 X 2 POL. TIGREFLEX OU SIMILAR, PLACA E DEMAIS ACESSORIOS, ATE O PONTO DE LUZ OU QUADRO DE DISTRIBUICAO. | pt | 5 | 116.08 | 146.88 | 734.4
4.1.5 | EMLURB | 18.21.120 | QUADRO DE DISTRIBUICAO EM RESINA TERMOPLASTICA DE EMBUTIR, COM PORTA, SEM BARRAMENTO, PARA ATE 6 CIRCUITOS MONOPOLARES, REF. CDEC-6E, CEMAR OU SIMILAR, INCLUSIVE INSTALACAO. | un | 1 | 65.69 | 83.12 | 83.12
4.1.6 | EMLURB | 18.20.010 | DISJUNTOR MONOPOLAR TERMOMAGNETICO ATE 30A, 220V, PIAL OU SIMILAR, INCLUSIVE INSTALACAO EM QUADRO DE DISTRIBUICAO. | un | 6 | 14.55 | 18.41 | 110.46
4.1.7 | COMPOSIÇÃO | COMP. 003 | FORNECIMENTO E INSTALAÇÃO DE LUMINÁRIA SPOT DE SOBREPOR COM 1 LÂMPADA LED DE 10 W BRANCA (BASE E27) | un | 1 | 104.48 | 132.2 | 132.2
4.1.8 | EMLURB | 18.22.010 | PONTO DE LUZ EM TETO OU PAREDE, INCLUINDO CAIXA 4 X 4 POL. TIGREFLEX OU SIMILAR, TUBULACAO PVC RIGIDO E FIACAO, ATE O QUADRO DE DISTRIBUICAO. | pt | 1 | 73.44 | 92.92 | 92.92
4.2 |  |  | COBERTURA |  |  |  |  | 34428.54
4.2.1 | SINAPI | 11587 | FORRO DE PVC LISO, BRANCO, REGUA DE 10 CM, ESPESSURA DE 8 MM A 10 MM, INCLUSIVE ESTRUTURA DE SUPORTE | m² | 238.51 | 59.97 | 75.88 | 18098.13
4.2.2 | COMPOSIÇÃO | COMP. 001 | REVISÃO GERAL DE TELHADOS DE TELHAS CERÂMICAS | m² | 315.74 | 5.79 | 7.33 | 2314.37
4.2.3 | COMPOSIÇÃO | COMP. 004 | SUBSTITUICAO DE RIPAS EM MADEIRAMENTO DE TELHADO, INCLUSIVE FORNECIMENTO DO MATERIAL | m | 500 | 3.61 | 4.57 | 2285
4.2.4 | COMPOSIÇÃO | COMP. 005 | SUBSTITUICAO DE CAIBROS EM MADEIRAMENTO DE TELHADO, INCLUSIVE FORNECIMENTO DO MATERIAL | m | 200 | 14.06 | 17.79 | 3558
4.2.5 | COMPOSIÇÃO | COMP. 006 | SUBSTITUICAO DE VIGA DE MADEIRA DE LEI EM TELHADO, 6X20CM, MACARANDUBA, ANGELIM OU EQUIVALENTE DA REGIAO, INCLUSIVE FORNECIMENTO DO MATERIAL | m | 100 | 36.9593 | 46.76 | 4676
4.2.6 | SINAPI | 94201 | TELHAMENTO COM TELHA CERÂMICA CAPA-CANAL, TIPO COLONIAL, COM ATÉ 2 ÁGUAS, INCLUSO TRANSPORTE VERTICAL. | m² | 78.94 | 35.01 | 44.3 | 3497.04
4.3 |  |  | INSTALAÇÕES HIDROSSANITÁRIAS |  |  |  |  | 1039.8
4.3.1 | SINAPI | 72739 | VASO SANITARIO INFANTIL SIFONADO, PARA VALVULA DE DESCARGA, EM LOUCA BRANCA, COM ACESSORIOS, INCLUSIVE ASSENTO PLASTICO, BOLSA DE BORRACHA PARA LIGACAO, TUBO PVC LIGACAO - FORNECIMENTO E INSTALACAO | un | 2 | 410.89 | 519.9 | 1039.8
5.0 |  |  | ESCOLA ALOÍSIO DE AQUINO E SILVA - SÍTIO RIBEIRO DO MEL |  |  |  |  | #VALUE! | #VALUE!
5.1 |  |  | INSTALAÇÕES ELÉTRICAS |  |  |  |  | #VALUE!
5.1.1 | SINAPI | 93144 | PONTO DE UTILIZAÇÃO DE EQUIPAMENTOS ELÉTRICOS, RESIDENCIAL, INCLUINDO SUPORTE E PLACA, CAIXA ELÉTRICA, ELETRODUTO, CABO, RASGO, QUEBRA E CHUMBAMENTO. | un | 11 | 166.81 | 211.06 | 2321.66
5.1.2 | EMLURB | 19.02.020 | (PONTO COM DRENO PARA AR CONDICIONADO SPLIT) PONTO DE AGUA, INCLUSIVE TUBULACOES E CONEXOES DE PVC RIGIDO SOLDAVEL E ABERTURA DE RASGOS EM ALVENARIA , ATE O REGISTRO GERAL DO AMBIENTE. | pt | 11 | 46.44 | 58.76 | 646.36
5.1.3 | COMPOSIÇÃO | COMP. 002 | RECUPERAÇÃO DE PONTO DE TOMADA, CONTEMPLANDO INSTALAÇÃO DE PLACA DE TOMADA 10A NOVA, LANÇAMENTO DE CABEAMENTO NOVO E EVENTUAL REPOSIÇÃO DE 10% DOS DEMAIS ELEMENTOS (CAIXA ELÉTRICA, ELETRODUTOS, RASGO, QUEBRA E CHUMBAMENTO) | pt | 5 | #VALUE! | #VALUE! | #VALUE!
5.1.4 | EMLURB | 18.22.055 | PONTO DE TOMADA UNIV.(2P+1 T) 10A PIAL OU SIM INCLUSIVE TUBULACAO PVC RIGIDO, FIACAO, CAIXA 4 X 2 POL. TIGREFLEX OU SIMILAR, PLACA E DEMAIS ACESSORIOS, ATE O PONTO DE LUZ OU QUADRO DE DISTRIBUICAO. | pt | 4 | 116.08 | 146.88 | 587.52
5.1.5 | COMPOSIÇÃO | COMP. 003 | FORNECIMENTO E INSTALAÇÃO DE LUMINÁRIA SPOT DE SOBREPOR COM 1 LÂMPADA LED DE 10 W BRANCA (BASE E27) | un | 42 | 104.48 | 132.2 | 5552.4
5.1.6 | EMLURB | 18.22.010 | PONTO DE LUZ EM TETO OU PAREDE, INCLUINDO CAIXA 4 X 4 POL. TIGREFLEX OU SIMILAR, TUBULACAO PVC RIGIDO E FIACAO, ATE O QUADRO DE DISTRIBUICAO. | pt | 21 | 73.44 | 92.92 | 1951.32
5.1.7 | EMLURB | 18.21.120 | QUADRO DE DISTRIBUICAO EM RESINA TERMOPLASTICA DE EMBUTIR, COM PORTA, SEM BARRAMENTO, PARA ATE 6 CIRCUITOS MONOPOLARES, REF. CDEC-6E, CEMAR OU SIMILAR, INCLUSIVE INSTALACAO. | un | 1 | 65.69 | 83.12 | 83.12
5.1.8 | EMLURB | 18.20.010 | DISJUNTOR MONOPOLAR TERMOMAGNETICO ATE 30A, 220V, PIAL OU SIMILAR, INCLUSIVE INSTALACAO EM QUADRO DE DISTRIBUICAO. | un | 6 | 14.55 | 18.41 | 110.46
5.2 |  |  | COBERTURA |  |  |  |  | 4663.41
5.2.1 | COMPOSIÇÃO | COMP. 001 | REVISÃO GERAL DE TELHADOS DE TELHAS CERÂMICAS | m² | 636.21 | 5.79 | 7.33 | 4663.41
5.3 |  |  | ESQUADRIAS |  |  |  |  | 6472.24
5.3.1 | EMLURB | 09.01.010 | ESQUADRIA DE MADEIRA COM GRADE EM MADEIRA DE LEI E FOLHA EM COMPENSADO DE JEQUITIBA PARA PORTAS INTERNAS , INCLUSIVE ASSENTAMENTO E FERRAGENS. | m² | 17.13 | 287.51 | 363.79 | 6231.72
5.3.2 | SINAPI | 91307 | FECHADURA DE EMBUTIR PARA PORTAS INTERNAS, COMPLETA, ACABAMENTO PADRÃO POPULAR, COM EXECUÇÃO DE FURO - FORNECIMENTO E INSTALAÇÃO. | un | 4 | 47.52 | 60.13 | 240.52
5.4 |  |  | INSTALAÇÕES HIDROSSANITÁRIAS |  |  |  |  | 350.2
5.4.1 | SINAPI | 86906 | TORNEIRA CROMADA DE MESA, 1/2" OU 3/4", PARA LAVATÓRIO, PADRÃO POPULAR- FORNECIMENTO E INSTALAÇÃO. | un | 4 | 47.41 | 59.99 | 239.96
5.4.2 | SINAPI | 00000377 | ASSENTO SANITARIO DE PLASTICO, TIPO CONVENCIONAL | un | 2 | 22.9 | 28.98 | 57.96
5.4.3 | SINAPI | 00020262 | SIFAO PLASTICO EXTENSIVEL UNIVERSAL, TIPO COPO | un | 4 | 10.33 | 13.07 | 52.28
5.5 |  |  | PINTURA |  |  |  |  | 581.73
5.5.1 | EMLURB | 16.04.050 | PINTURA A OLEO EM ESQUADRIAS DE MADEIRA, DUAS DEMAOS, COM APARELHAMENTO E SEM EMASSAMENTO, INCLUSIVE APLICACAO DE FUNDO SINTETICO NIVELA DOR BRANCO FOSCO, UMA DEMAO. | m² | 34.26 | 13.42 | 16.98 | 581.73
6.0 |  |  | ESCOLA ANTÔNIO VIEIRA DE MOURA - PITOMBEIRA |  |  |  |  | #VALUE! | #VALUE!
6.1 |  |  | INSTALAÇÕES ELÉTRICAS |  |  |  |  | #VALUE!
6.1.1 | SINAPI | 93144 | PONTO DE UTILIZAÇÃO DE EQUIPAMENTOS ELÉTRICOS, RESIDENCIAL, INCLUINDO SUPORTE E PLACA, CAIXA ELÉTRICA, ELETRODUTO, CABO, RASGO, QUEBRA E CHUMBAMENTO. | un | 4 | 166.81 | 211.06 | 844.24
6.1.2 | EMLURB | 19.02.020 | (PONTO COM DRENO PARA AR CONDICIONADO SPLIT) PONTO DE AGUA, INCLUSIVE TUBULACOES E CONEXOES DE PVC RIGIDO SOLDAVEL E ABERTURA DE RASGOS EM ALVENARIA , ATE O REGISTRO GERAL DO AMBIENTE. | pt | 4 | 46.44 | 58.76 | 235.04
6.1.3 | COMPOSIÇÃO | COMP. 002 | RECUPERAÇÃO DE PONTO DE TOMADA, CONTEMPLANDO INSTALAÇÃO DE PLACA DE TOMADA 10A NOVA, LANÇAMENTO DE CABEAMENTO NOVO E EVENTUAL REPOSIÇÃO DE 10% DOS DEMAIS ELEMENTOS (CAIXA ELÉTRICA, ELETRODUTOS, RASGO, QUEBRA E CHUMBAMENTO) | pt | 6 | #VALUE! | #VALUE! | #VALUE!
6.1.4 | EMLURB | 18.22.055 | PONTO DE TOMADA UNIV.(2P+1 T) 10A PIAL OU SIM INCLUSIVE TUBULACAO PVC RIGIDO, FIACAO, CAIXA 4 X 2 POL. TIGREFLEX OU SIMILAR, PLACA E DEMAIS ACESSORIOS, ATE O PONTO DE LUZ OU QUADRO DE DISTRIBUICAO. | pt | 7 | 116.08 | 146.88 | 1028.16
6.1.5 | COMPOSIÇÃO | COMP. 003 | FORNECIMENTO E INSTALAÇÃO DE LUMINÁRIA SPOT DE SOBREPOR COM 1 LÂMPADA LED DE 10 W BRANCA (BASE E27) | un | 19 | 104.48 | 132.2 | 2511.8
6.1.6 | EMLURB | 18.22.010 | PONTO DE LUZ EM TETO OU PAREDE, INCLUINDO CAIXA 4 X 4 POL. TIGREFLEX OU SIMILAR, TUBULACAO PVC RIGIDO E FIACAO, ATE O QUADRO DE DISTRIBUICAO. | pt | 2 | 73.44 | 92.92 | 185.84
6.1.7 | EMLURB | 18.21.120 | QUADRO DE DISTRIBUICAO EM RESINA TERMOPLASTICA DE EMBUTIR, COM PORTA, SEM BARRAMENTO, PARA ATE 6 CIRCUITOS MONOPOLARES, REF. CDEC-6E, CEMAR OU SIMILAR, INCLUSIVE INSTALACAO. | un | 1 | 65.69 | 83.12 | 83.12
6.1.8 | EMLURB | 18.20.010 | DISJUNTOR MONOPOLAR TERMOMAGNETICO ATE 30A, 220V, PIAL OU SIMILAR, INCLUSIVE INSTALACAO EM QUADRO DE DISTRIBUICAO. | un | 6 | 14.55 | 18.41 | 110.46
6.2 |  |  | COBERTURA |  |  |  |  | 11572.86
6.2.1 | SINAPI | 11587 | FORRO DE PVC LISO, BRANCO, REGUA DE 10 CM, ESPESSURA DE 8 MM A 10 MM, INCLUSIVE ESTRUTURA DE SUPORTE | m² | 87 | 59.97 | 75.88 | 6601.56
6.2.2 | COMPOSIÇÃO | COMP. 001 | REVISÃO GERAL DE TELHADOS DE TELHAS CERÂMICAS | m² | 269.96 | 5.8 | 7.34 | 1981.5
6.2.3 | SINAPI | 94201 | TELHAMENTO COM TELHA CERÂMICA CAPA-CANAL, TIPO COLONIAL, COM ATÉ 2 ÁGUAS, INCLUSO TRANSPORTE VERTICAL. | m² | 67.49 | 35.01 | 44.3 | 2989.8
6.3 |  |  | ESQUADRIAS |  |  |  |  | 2555.72
6.3.1 | EMLURB | 09.01.010 | ESQUADRIA DE MADEIRA COM GRADE EM MADEIRA DE LEI E FOLHA EM COMPENSADO DE JEQUITIBA PARA PORTAS INTERNAS , INCLUSIVE ASSENTA- MENTO E FERRAGENS. | un | 6.86 | 287.51 | 363.79 | 2495.59
6.3.2 | SINAPI | 91307 | FECHADURA DE EMBUTIR PARA PORTAS INTERNAS, COMPLETA, ACABAMENTO PADRÃO POPULAR, COM EXECUÇÃO DE FURO - FORNECIMENTO E INSTALAÇÃO. | un | 1 | 47.52 | 60.13 | 60.13
6.4 |  |  | INSTALAÇÕES HIDROSSANITÁRIAS |  |  |  |  | 708.35
6.4.1 | EMLURB | 19.07.210 | FORNECIMENTO DE CAIXA DE DESCARGA DE SOBREPOR (TUBO ALTO), DE PLASTICO ( AKROS) OU SIMILAR, INCLUSIVE FIXACAO E ACESSORIOS CORRESPONDENTES. | un | 2 | 116.1 | 146.9 | 293.8
6.4.2 | EMLURB | 19.01.040 | PONTO DE ESGOTO PARA RALO SIFONADO, INCLUSIVE RALO, TUBULACOES E CONEXOES EM PVC RIGIDO SOLDAVEIS , ATE A COLUNA OU O SUB- COLETOR. | pt | 1 | 64.06 | 81.06 | 81.06
6.4.3 | SINAPI | 86906 | TORNEIRA CROMADA DE MESA, 1/2" OU 3/4", PARA LAVATÓRIO, PADRÃO POPULAR- FORNECIMENTO E INSTALAÇÃO. | un | 2 | 47.41 | 59.99 | 119.98
6.4.4 | SINAPI | 86942 | LAVATÓRIO LOUÇA BRANCA SUSPENSO, 29,5 X 39CM OU EQUIVALENTE, PADRÃO POPULAR, INCLUSO SIFÃO TIPO GARRAFA EM PVC, VÁLVULA E ENGATE FLEXÍVEL 30 CM EM PLÁSTICO E TORNEIRA CROMADA DE MESA, PADRÃO POPULAR - FORNECIMENTO E INSTALAÇÃO. | un | 1 | 168.74 | 213.51 | 213.51
6.5 |  |  | PINTURA |  |  |  |  | 232.96
6.5.1 | EMLURB | 16.04.050 | PINTURA A OLEO EM ESQUADRIAS DE MADEIRA, DUAS DEMAOS, COM APARELHAMENTO E SEM EMASSAMENTO, INCLUSIVE APLICACAO DE FUNDO SINTETICO NIVELA DOR BRANCO FOSCO, UMA DEMAO. | m² | 13.72 | 13.42 | 16.98 | 232.96
7.0 |  |  | ESCOLA DESEM. JOSÉ ALEXANDRE DE V. AQUINO - SEDE |  |  |  |  | #VALUE! | #VALUE!
7.1 |  |  | INSTALAÇÕES ELÉTRICAS |  |  |  |  | #VALUE!
7.1.1 | COMPOSIÇÃO | COMP. 002 | RECUPERAÇÃO DE PONTO DE TOMADA, CONTEMPLANDO INSTALAÇÃO DE PLACA DE TOMADA 10A NOVA, LANÇAMENTO DE CABEAMENTO NOVO E EVENTUAL REPOSIÇÃO DE 10% DOS DEMAIS ELEMENTOS (CAIXA ELÉTRICA, ELETRODUTOS, RASGO, QUEBRA E CHUMBAMENTO) | pt | 3 | #VALUE! | #VALUE! | #VALUE!
7.1.2 | EMLURB | 18.22.055 | PONTO DE TOMADA UNIV.(2P+1 T) 10A PIAL OU SIM INCLUSIVE TUBULACAO PVC RIGIDO, FIACAO, CAIXA 4 X 2 POL. TIGREFLEX OU SIMILAR, PLACA E DEMAIS ACESSORIOS, ATE O PONTO DE LUZ OU QUADRO DE DISTRIBUICAO. | pt | 3 | 116.08 | 146.88 | 440.64
7.1.3 | SINAPI | 93144 | PONTO DE UTILIZAÇÃO DE EQUIPAMENTOS ELÉTRICOS, RESIDENCIAL, INCLUINDO SUPORTE E PLACA, CAIXA ELÉTRICA, ELETRODUTO, CABO, RASGO, QUEBRA E CHUMBAMENTO. | un | 4 | 166.81 | 211.06 | 844.24
7.1.4 | EMLURB | 19.02.020 | (PONTO COM DRENO PARA AR CONDICIONADO SPLIT) PONTO DE AGUA, INCLUSIVE TUBULACOES E CONEXOES DE PVC RIGIDO SOLDAVEL E ABERTURA DE RASGOS EM ALVENARIA , ATE O REGISTRO GERAL DO AMBIENTE. | pt | 4 | 46.44 | 58.76 | 235.04
7.1.5 | COMPOSIÇÃO | COMP. 003 | FORNECIMENTO E INSTALAÇÃO DE LUMINÁRIA SPOT DE SOBREPOR COM 1 LÂMPADA LED DE 10 W BRANCA (BASE E27) | un | 1 | 104.48 | 132.2 | 132.2
7.1.6 | EMLURB | 18.21.120 | QUADRO DE DISTRIBUICAO EM RESINA TERMOPLASTICA DE EMBUTIR, COM PORTA, SEM BARRAMENTO, PARA ATE 6 CIRCUITOS MONOPOLARES, REF. CDEC-6E, CEMAR OU SIMILAR, INCLUSIVE INSTALACAO. | un | 1 | 65.69 | 83.12 | 83.12
7.1.7 | EMLURB | 18.20.010 | DISJUNTOR MONOPOLAR TERMOMAGNETICO ATE 30A, 220V, PIAL OU SIMILAR, INCLUSIVE INSTALACAO EM QUADRO DE DISTRIBUICAO. | un | 6 | 14.55 | 18.41 | 110.46
7.2 |  |  | INSTALAÇÕES HIDROSSANITÁRIAS |  |  |  |  | 238.23
7.2.1 | EMLURB | 19.07.210 | FORNECIMENTO DE CAIXA DE DESCARGA DE SOBREPOR (TUBO ALTO), DE PLASTICO (AKROS) OU SIMILAR, INCLUSIVE FIXACAO E ACESSORIOS CORRESPONDENTES. | cj | 1 | 116.1 | 146.9 | 146.9
7.2.2 | EMLURB | 19.01.040 | PONTO DE ESGOTO PARA RALO SIFONADO, INCLUSIVE RALO, TUBULACOES E CONEXOES EM PVC RIGIDO SOLDAVEIS , ATE A COLUNA OU O SUB-COLETOR. | pt | 1 | 64.06 | 81.06 | 81.06
7.2.3 | SINAPI | 86883 | SIFÃO DO TIPO FLEXÍVEL EM PVC 1 X 1.1/2 FORNECIMENTO E INSTALAÇÃO. | un | 1 | 8.12 | 10.27 | 10.27
7.3 |  |  | COBERTURA |  |  |  |  | 2398.68
7.3.1 | SINAPI | 11587 | FORRO DE PVC LISO, BRANCO, REGUA DE 10 CM, ESPESSURA DE 8 MM A 10 MM, INCLUSIVE ESTRUTURA DE SUPORTE | m² | 16.43 | 59.97 | 75.88 | 1246.7
7.3.2 | COMPOSIÇÃO | COMP. 001 | REVISÃO GERAL DE TELHADOS DE TELHAS CERÂMICAS | m² | 157.16 | 5.79 | 7.33 | 1151.98
8.0 |  |  | ESCOLA DR. JOÃO TEOBALDO DE AZEVEDO - CAMPO GRANDE |  |  |  |  | #VALUE! | #VALUE!
8.1 |  |  | INSTALAÇÕES ELÉTRICAS |  |  |  |  | #VALUE!
8.1.1 | EMLURB | 18.22.010 | PONTO DE LUZ EM TETO OU PAREDE, INCLUINDO CAI XA 4 X 4 POL. TIGREFLEX OU SIMILAR, TUBULACAO PVC RIGIDO E FIACAO, ATE O QUADRO DE DISTRIBUICAO. | pt | 2 | 73.44 | 92.92 | 185.84
8.1.2 | COMPOSIÇÃO | COMP. 002 | RECUPERAÇÃO DE PONTO DE TOMADA, CONTEMPLANDO INSTALAÇÃO DE PLACA DE TOMADA 10A NOVA, LANÇAMENTO DE CABEAMENTO NOVO E EVENTUAL REPOSIÇÃO DE 10% DOS DEMAIS ELEMENTOS (CAIXA ELÉTRICA, ELETRODUTOS, RASGO, QUEBRA E CHUMBAMENTO) | pt | 5 | #VALUE! | #VALUE! | #VALUE!
8.1.3 | EMLURB | 18.22.055 | PONTO DE TOMADA UNIV.(2P+1 T) 10A PIAL OU SIM INCLUSIVE TUBULACAO PVC RIGIDO, FIACAO, CAIXA 4 X 2 POL. TIGREFLEX OU SIMILAR, PLACA E DEMAIS ACESSORIOS, ATE O PONTO DE LUZ OU QUADRO DE DISTRIBUICAO. | pt | 4 | 116.08 | 146.88 | 587.52
8.1.4 | COMPOSIÇÃO | COMP. 003 | FORNECIMENTO E INSTALAÇÃO DE LUMINÁRIA SPOT DE SOBREPOR COM 1 LÂMPADA LED DE 10 W BRANCA (BASE E27) | un | 1 | 104.48 | 132.2 | 132.2
8.1.5 | SINAPI | 93144 | PONTO DE UTILIZAÇÃO DE EQUIPAMENTOS ELÉTRICOS, RESIDENCIAL, INCLUINDO SUPORTE E PLACA, CAIXA ELÉTRICA, ELETRODUTO, CABO, RASGO, QUEBRA E CHUMBAMENTO. | un | 3 | 166.81 | 211.06 | 633.18
8.1.6 | EMLURB | 19.02.020 | (PONTO COM DRENO PARA AR CONDICIONADO SPLIT) PONTO DE AGUA, INCLUSIVE TUBULACOES E CONEXOES DE PVC RIGIDO SOLDAVEL E ABERTURA DE RASGOS EM ALVENARIA , ATE O REGISTRO GERAL DO AMBIENTE. | pt | 3 | 46.44 | 58.76 | 176.28
8.1.7 | EMLURB | 18.21.120 | QUADRO DE DISTRIBUICAO EM RESINA TERMOPLASTICA DE EMBUTIR, COM PORTA, SEM BARRAMENTO, PARA ATE 6 CIRCUITOS MONOPOLARES, REF. CDEC-6E, CEMAR OU SIMILAR, INCLUSIVE INSTALACAO. | un | 1 | 65.69 | 83.12 | 83.12
8.1.8 | EMLURB | 18.20.010 | DISJUNTOR MONOPOLAR TERMOMAGNETICO ATE 30A, 220V, PIAL OU SIMILAR, INCLUSIVE INSTALACAO EM QUADRO DE DISTRIBUICAO. | un | 6 | 14.55 | 18.41 | 110.46
8.2 |  |  | INSTALAÇÕES HIDROSSANITÁRIAS |  |  |  |  | 325.3
8.2.1 | EMLURB | 19.07.210 | FORNECIMENTO DE CAIXA DE DESCARGA DE SOBREPOR (TUBO ALTO), DE PLASTICO ( AKROS) OU SIMILAR, INCLUSIVE FIXACAO E ACESSORIOS CORRESPONDENTES. | un | 2 | 116.1 | 146.9 | 293.8
8.2.2 | EMLURB | 19.07.200 | FORNECIMENTO DE CHUVEIRO COM HASTE DE PLASTICO, DIAM. 1/2 POL. TIGRE OU SIMILAR, INCLUSIVE FIXACAO. | un | 2 | 12.45 | 15.75 | 31.5
8.3 |  |  | ESQUADRIAS |  |  |  |  | 611.16
8.3.1 | EMLURB | 09.01.010 | ESQUADRIA DE MADEIRA COM GRADE EM MADEIRA DE LEI E FOLHA EM COMPENSADO DE JEQUITIBA PARA PORTAS INTERNAS , INCLUSIVE ASSENTA- MENTO E FERRAGENS. | un | 1.68 | 287.51 | 363.79 | 611.16
8.4 |  |  | PINTURA |  |  |  |  | 57.05
8.4.1 | EMLURB | 16.04.050 | PINTURA A OLEO EM ESQUADRIAS DE MADEIRA, DUAS DEMAOS, COM APARELHAMENTO E SEM EMASSAMENTO, INCLUSIVE APLICACAO DE FUNDO SINTETICO NIVELA DOR BRANCO FOSCO, UMA DEMAO. | m² | 3.36 | 13.42 | 16.98 | 57.05
8.5 |  |  | COBERTURA |  |  |  |  | 10622.69
8.5.1 | SINAPI | 11587 | FORRO DE PVC LISO, BRANCO, REGUA DE 10 CM, ESPESSURA DE 8 MM A 10 MM, INCLUSIVE ESTRUTURA DE SUPORTE | m² | 109.49 | 59.97 | 75.88 | 8308.1
8.5.2 | COMPOSIÇÃO | COMP. 001 | REVISÃO GERAL DE TELHADOS DE TELHAS CERÂMICAS | m² | 315.77 | 5.79 | 7.33 | 2314.59
9.0 |  |  | ESCOLA HENRIQUE SERAFIM DE MORAIS COSTA - PITOMBEIRA |  |  |  |  | #VALUE! | #VALUE!
9.1 |  |  | ESQUADRIAS |  |  |  |  | 2597.46
9.1.1 | EMLURB | 09.01.010 | ESQUADRIA DE MADEIRA COM GRADE EM MADEIRA DE LEI E FOLHA EM COMPENSADO DE JEQUITIBA PARA PORTAS INTERNAS , INCLUSIVE ASSENTAMENTO E FERRAGENS. | m² | 7.14 | 287.51 | 363.79 | 2597.46
9.2 |  |  | PINTURA |  |  |  |  | 242.47
9.2.1 | EMLURB | 16.04.050 | PINTURA A OLEO EM ESQUADRIAS DE MADEIRA, DUAS DEMAOS, COM APARELHAMENTO E SEM EMASSAMENTO, INCLUSIVE APLICACAO DE FUNDO SINTETICO NIVELA DOR BRANCO FOSCO, UMA DEMAO. | m² | 14.28 | 13.42 | 16.98 | 242.47
9.3 |  |  | INSTALAÇÕES ELÉTRICAS |  |  |  |  | #VALUE!
9.3.1 | COMPOSIÇÃO | COMP. 003 | FORNECIMENTO E INSTALAÇÃO DE LUMINÁRIA SPOT DE SOBREPOR COM 1 LÂMPADA LED DE 10 W BRANCA (BASE E27) | un | 2 | 104.48 | 132.2 | 264.4
9.3.2 | COMPOSIÇÃO | COMP. 002 | RECUPERAÇÃO DE PONTO DE TOMADA, CONTEMPLANDO INSTALAÇÃO DE PLACA DE TOMADA 10A NOVA, LANÇAMENTO DE CABEAMENTO NOVO E EVENTUAL REPOSIÇÃO DE 10% DOS DEMAIS ELEMENTOS (CAIXA ELÉTRICA, ELETRODUTOS, RASGO, QUEBRA E CHUMBAMENTO) | pt | 5 | #VALUE! | #VALUE! | #VALUE!
9.3.3 | EMLURB | 18.22.055 | PONTO DE TOMADA UNIV.(2P+1 T) 10A PIAL OU SIM INCLUSIVE TUBULACAO PVC RIGIDO, FIACAO, CAIXA 4 X 2 POL. TIGREFLEX OU SIMILAR, PLACA E DEMAIS ACESSORIOS, ATE O PONTO DE LUZ OU QUADRO DE DISTRIBUICAO. | pt | 8 | 116.08 | 146.88 | 1175.04
9.3.4 | SINAPI | 93144 | PONTO DE UTILIZAÇÃO DE EQUIPAMENTOS ELÉTRICOS, RESIDENCIAL, INCLUINDO SUPORTE E PLACA, CAIXA ELÉTRICA, ELETRODUTO, CABO, RASGO, QUEBRA E CHUMBAMENTO. | un | 8 | 166.81 | 211.06 | 1688.48
9.3.5 | EMLURB | 19.02.020 | (PONTO COM DRENO PARA AR CONDICIONADO SPLIT) PONTO DE AGUA, INCLUSIVE TUBULACOES E CONEXOES DE PVC RIGIDO SOLDAVEL E ABERTURA DE RASGOS EM ALVENARIA , ATE O REGISTRO GERAL DO AMBIENTE. | pt | 8 | 46.44 | 58.76 | 470.08
9.3.6 | EMLURB | 18.21.120 | QUADRO DE DISTRIBUICAO EM RESINA TERMOPLASTICA DE EMBUTIR, COM PORTA, SEM BARRAMENTO, PARA ATE 6 CIRCUITOS MONOPOLARES, REF. CDEC-6E, CEMAR OU SIMILAR, INCLUSIVE INSTALACAO. | un | 1 | 65.69 | 83.12 | 83.12
9.3.7 | EMLURB | 18.20.010 | DISJUNTOR MONOPOLAR TERMOMAGNETICO ATE 30A, 220V, PIAL OU SIMILAR, INCLUSIVE INSTALACAO EM QUADRO DE DISTRIBUICAO. | un | 6 | 14.55 | 18.41 | 110.46
9.4 |  |  | INSTALAÇÕES HIDROSSANITÁRIAS |  |  |  |  | 616.58
9.4.1 | SINAPI | 00000377 | ASSENTO SANITARIO DE PLASTICO, TIPO CONVENCIONAL | un | 1 | 22.9 | 28.98 | 28.98
9.4.2 | EMLURB | 19.07.210 | FORNECIMENTO DE CAIXA DE DESCARGA DE SOBREPOR (TUBO ALTO), DE PLASTICO ( AKROS) OU SIMILAR, INCLUSIVE FIXACAO E ACESSORIOS CORRESPONDENTES. | cj | 4 | 116.1 | 146.9 | 587.6
9.5 |  |  | COBERTA |  |  |  |  | 25143.4
9.5.1 | SINAPI | 11587 | FORRO DE PVC LISO, BRANCO, REGUA DE 10 CM, ESPESSURA DE 8 MM A 10 MM, INCLUSIVE ESTRUTURA DE SUPORTE | m² | 267.05 | 59.97 | 75.88 | 20263.75
9.5.2 | COMPOSIÇÃO | COMP. 001 | REVISÃO GERAL DE TELHADOS DE TELHAS CERÂMICAS | m² | 665.71 | 5.79 | 7.33 | 4879.65
10.0 |  |  | ESCOLA JOÃO HERÁCLIO DUARTE - SEDE |  |  |  |  | #VALUE! | #VALUE!
10.1 |  |  | INSTALAÇÕES ELÉTRICAS |  |  |  |  | #VALUE!
10.1.1 | COMPOSIÇÃO | COMP. 002 | RECUPERAÇÃO DE PONTO DE TOMADA, CONTEMPLANDO INSTALAÇÃO DE PLACA DE TOMADA 10A NOVA, LANÇAMENTO DE CABEAMENTO NOVO E EVENTUAL REPOSIÇÃO DE 10% DOS DEMAIS ELEMENTOS (CAIXA ELÉTRICA, ELETRODUTOS, RASGO, QUEBRA E CHUMBAMENTO) | pt | 4 | #VALUE! | #VALUE! | #VALUE!
10.1.2 | EMLURB | 18.22.055 | PONTO DE TOMADA UNIV.(2P+1 T) 10A PIAL OU SIM INCLUSIVE TUBULACAO PVC RIGIDO, FIACAO, CAIXA 4 X 2 POL. TIGREFLEX OU SIMILAR, PLACA E DEMAIS ACESSORIOS, ATE O PONTO DE LUZ OU QUADRO DE DISTRIBUICAO. | pt | 3 | 116.08 | 146.88 | 440.64
10.1.3 | EMLURB | 18.22.010 | PONTO DE LUZ EM TETO OU PAREDE, INCLUINDO CAI XA 4 X 4 POL. TIGREFLEX OU SIMILAR, TUBULACAO PVC RIGIDO E FIACAO, ATE O QUADRO DE DISTRIBUICAO. | pt | 9 | 73.44 | 92.92 | 836.28
10.1.4 | COMPOSIÇÃO | COMP. 003 | FORNECIMENTO E INSTALAÇÃO DE LUMINÁRIA SPOT DE SOBREPOR COM 1 LÂMPADA LED DE 10 W BRANCA (BASE E27) | un | 9 | 104.48 | 132.2 | 1189.8
10.1.5 | SINAPI | 74082/001 | REFLETOR REDONDO EM ALUMINIO COM SUPORTE E ALCA REGULAVEL PARA FIXACAO, COM LAMPADA VAPOR DE MERCURIO 250W | un | 2 | 286.42 | 362.41 | 724.82
10.2 |  |  | INSTALAÇÕES HIDROSSANITÁRIAS |  |  |  |  | 587.6
10.2.1 | EMLURB | 19.07.210 | FORNECIMENTO DE CAIXA DE DESCARGA DE SOBREPOR (TUBO ALTO), DE PLASTICO (AKROS) OU SIMILAR, INCLUSIVE FIXACAO E ACESSORIOS CORRESPONDENTES. | cj | 4 | 116.1 | 146.9 | 587.6
10.3 |  |  | COBERTURA |  |  |  |  | 7693.56
10.3.1 | COMPOSIÇÃO | COMP. 001 | REVISÃO GERAL DE TELHADOS DE TELHAS CERÂMICAS | m² | 1049.6 | 5.79 | 7.33 | 7693.56
11.0 |  |  | ESCOLA JOÃO LUIS DA SILVA - SÍTIO PARNAZO |  |  |  |  | #VALUE! | #VALUE!
11.1 |  |  | INSTALAÇÕES ELÉTRICAS |  |  |  |  | #VALUE!
11.1.1 | EMLURB | 18.22.010 | PONTO DE LUZ EM TETO OU PAREDE, INCLUINDO CAI XA 4 X 4 POL. TIGREFLEX OU SIMILAR, TUBULACAO PVC RIGIDO E FIACAO, ATE O QUADRO DE DISTRIBUICAO. | pt | 6 | 73.44 | 92.92 | 557.52
11.1.2 | COMPOSIÇÃO | COMP. 002 | RECUPERAÇÃO DE PONTO DE TOMADA, CONTEMPLANDO INSTALAÇÃO DE PLACA DE TOMADA 10A NOVA, LANÇAMENTO DE CABEAMENTO NOVO E EVENTUAL REPOSIÇÃO DE 10% DOS DEMAIS ELEMENTOS (CAIXA ELÉTRICA, ELETRODUTOS, RASGO, QUEBRA E CHUMBAMENTO) | pt | 6 | #VALUE! | #VALUE! | #VALUE!
11.1.3 | EMLURB | 18.22.055 | PONTO DE TOMADA UNIV.(2P+1 T) 10A PIAL OU SIM INCLUSIVE TUBULACAO PVC RIGIDO, FIACAO, CAIXA 4 X 2 POL. TIGREFLEX OU SIMILAR, PLACA E DEMAIS ACESSORIOS, ATE O PONTO DE LUZ OU QUADRO DE DISTRIBUICAO. | pt | 5 | 116.08 | 146.88 | 734.4
11.1.4 | SINAPI | 93144 | PONTO DE UTILIZAÇÃO DE EQUIPAMENTOS ELÉTRICOS, RESIDENCIAL, INCLUINDO SUPORTE E PLACA, CAIXA ELÉTRICA, ELETRODUTO, CABO, RASGO, QUEBRA E CHUMBAMENTO. | un | 5 | 166.81 | 211.06 | 1055.3
11.1.5 | EMLURB | 19.02.020 | (PONTO COM DRENO PARA AR CONDICIONADO SPLIT) PONTO DE AGUA, INCLUSIVE TUBULACOES E CONEXOES DE PVC RIGIDO SOLDAVEL E ABERTURA DE RASGOS EM ALVENARIA , ATE O REGISTRO GERAL DO AMBIENTE. | pt | 5 | 46.44 | 58.76 | 293.8
11.1.6 | COMPOSIÇÃO | COMP. 003 | FORNECIMENTO E INSTALAÇÃO DE LUMINÁRIA SPOT DE SOBREPOR COM 1 LÂMPADA LED DE 10 W BRANCA (BASE E27) | un | 7 | 104.48 | 132.2 | 925.4
11.1.7 | EMLURB | 18.21.120 | QUADRO DE DISTRIBUICAO EM RESINA TERMOPLASTICA DE EMBUTIR, COM PORTA, SEM BARRAMENTO, PARA ATE 6 CIRCUITOS MONOPOLARES, REF. CDEC-6E, CEMAR OU SIMILAR, INCLUSIVE INSTALACAO. | un | 1 | 65.69 | 83.12 | 83.12
11.1.8 | EMLURB | 18.20.010 | DISJUNTOR MONOPOLAR TERMOMAGNETICO ATE 30A, 220V, PIAL OU SIMILAR, INCLUSIVE INSTALACAO EM QUADRO DE DISTRIBUICAO. | un | 6 | 14.55 | 18.41 | 110.46
11.2 |  |  | INSTALAÇÕES HIDROSSANITÁRIAS |  |  |  |  | 669.19
11.2.1 | SINAPI | 86883 | SIFÃO DO TIPO FLEXÍVEL EM PVC 1 X 1.1/2 FORNECIMENTO E INSTALAÇÃO. | pt | 3 | 8.12 | 10.27 | 30.81
11.2.2 | EMLURB | 19.07.210 | FORNECIMENTO DE CAIXA DE DESCARGA DE SOBREPOR (TUBO ALTO), DE PLASTICO ( AKROS) OU SIMILAR, INCLUSIVE FIXACAO E ACESSORIOS CORRESPONDENTES. | cj | 4 | 116.1 | 146.9 | 587.6
12.1.3 | SINAPI | 86911 | TORNEIRA CROMADA LONGA, DE PAREDE, 1/2" OU 3/4", PARA PIA DE COZINHA, PADRÃO POPULAR - FORNECIMENTO E INSTALAÇÃO. | un | 1 | 40.13 | 50.78 | 50.78
11.3 |  |  | COBERTURA |  |  |  |  | 6732.06
11.3.1 | COMPOSIÇÃO | COMP. 001 | REVISÃO GERAL DE TELHADOS DE TELHAS CERÂMICAS | m² | 217.08 | 5.79 | 7.33 | 1591.19
11.3.2 | SINAPI | 11587 | FORRO DE PVC LISO, BRANCO, REGUA DE 10 CM, ESPESSURA DE 8 MM A 10 MM, INCLUSIVE ESTRUTURA DE SUPORTE | m² | 67.75 | 59.97 | 75.88 | 5140.87
11.4 |  |  | ESQUADRIAS |  |  |  |  | 4301.91
11.4.1 | EMLURB | 09.01.010 | ESQUADRIA DE MADEIRA COM GRADE EM MADEIRA DE LEI E FOLHA EM COMPENSADO DE JEQUITIBA PARA PORTAS INTERNAS , INCLUSIVE ASSENTA- MENTO E FERRAGENS. | m² | 7.98 | 287.51 | 363.79 | 2903.04
11.4.2 | SINAPI | 91307 | FECHADURA DE EMBUTIR PARA PORTAS INTERNAS, COMPLETA, ACABAMENTO PADRÃO POPULAR, COM EXECUÇÃO DE FURO - FORNECIMENTO E INSTALAÇÃO. | un | 3 | 47.52 | 60.13 | 180.39
11.4.3 | SINAPI | 68054 | PORTAO DE FERRO EM CHAPA GALVANIZADA PLANA 14 GSG | m² | 3.12 | 199.18 | 252.02 | 786.3
11.4.4 | EMLURB | 09.03.010 | FORNECIMENTO DE ESQUADRIA DE ALUMINIO, TIPO CORRER SEM BANDEIRA, COM CONTRAMARCO, INCLUSIVE ASSENTAMENTO. | m² | 1 | 236.56 | 299.32 | 299.32
11.4.5 | EMLURB | 10.01.010 | VIDRO PLANO, COMUM, LISO, TRANSPARENTE E COM 3 MM DE ESPESSURA - COLOCADO. | m² | 1 | 105 | 132.86 | 132.86
11.5 |  |  | PINTURA |  |  |  |  | 271
11.5.1 | EMLURB | 16.04.050 | PINTURA A OLEO EM ESQUADRIAS DE MADEIRA, DUAS DEMAOS, COM APARELHAMENTO E SEM EMASSAMENTO, INCLUSIVE APLICACAO DE FUNDO SINTETICO NIVELA DOR BRANCO FOSCO, UMA DEMAO. | m² | 15.96 | 13.42 | 16.98 | 271
12.0 |  |  | ESCOLA JOSÉ TEOBALDO DE AZEVEDO - CONGAL |  |  |  |  | #VALUE! | #VALUE!
12.1 |  |  | INSTALAÇÕES ELÉTRICAS |  |  |  |  | #VALUE!
12.1.1 | EMLURB | 18.22.010 | PONTO DE LUZ EM TETO OU PAREDE, INCLUINDO CAI XA 4 X 4 POL. TIGREFLEX OU SIMILAR, TUBULACAO PVC RIGIDO E FIACAO, ATE O QUADRO DE DISTRIBUICAO. | pt | 2 | 73.44 | 92.92 | 185.84
12.1.2 | COMPOSIÇÃO | COMP. 002 | RECUPERAÇÃO DE PONTO DE TOMADA, CONTEMPLANDO INSTALAÇÃO DE PLACA DE TOMADA 10A NOVA, LANÇAMENTO DE CABEAMENTO NOVO E EVENTUAL REPOSIÇÃO DE 10% DOS DEMAIS ELEMENTOS (CAIXA ELÉTRICA, ELETRODUTOS, RASGO, QUEBRA E CHUMBAMENTO) | pt | 5 | #VALUE! | #VALUE! | #VALUE!
12.1.3 | EMLURB | 18.22.055 | PONTO DE TOMADA UNIV.(2P+1 T) 10A PIAL OU SIM INCLUSIVE TUBULACAO PVC RIGIDO, FIACAO, CAIXA 4 X 2 POL. TIGREFLEX OU SIMILAR, PLACA E DEMAIS ACESSORIOS, ATE O PONTO DE LUZ OU QUADRO DE DISTRIBUICAO. | pt | 4 | 116.08 | 146.88 | 587.52
12.1.4 | COMPOSIÇÃO | COMP. 003 | FORNECIMENTO E INSTALAÇÃO DE LUMINÁRIA SPOT DE SOBREPOR COM 1 LÂMPADA LED DE 10 W BRANCA (BASE E27) | un | 1 | 104.48 | 132.2 | 132.2
12.1.5 | SINAPI | 83469 | LAMPADA FLUORESCENTE 40W - FORNECIMENTO E INSTALACAO | un | 2 | 8.13 | 10.29 | 20.58
12.1.6 | EMLURB | 18.21.120 | QUADRO DE DISTRIBUICAO EM RESINA TERMOPLASTICA DE EMBUTIR, COM PORTA, SEM BARRAMENTO, PARA ATE 6 CIRCUITOS MONOPOLARES, REF. CDEC-6E, CEMAR OU SIMILAR, INCLUSIVE INSTALACAO. | un | 1 | 65.69 | 83.12 | 83.12
12.1.7 | EMLURB | 18.20.010 | DISJUNTOR MONOPOLAR TERMOMAGNETICO ATE 30A, 220V, PIAL OU SIMILAR, INCLUSIVE INSTALACAO EM QUADRO DE DISTRIBUICAO. | un | 6 | 14.55 | 18.41 | 110.46
12.2 |  |  | INSTALAÇÕES HIDROSSANITÁRIAS |  |  |  |  | 542.3
12.2.1 | SINAPI | 86883 | SIFÃO DO TIPO FLEXÍVEL EM PVC 1 X 1.1/2 FORNECIMENTO E INSTALAÇÃO. | pt | 2 | 8.12 | 10.27 | 20.54
12.2.2 | EMLURB | 19.07.210 | FORNECIMENTO DE CAIXA DE DESCARGA DE SOBREPOR (TUBO ALTO), DE PLASTICO ( AKROS) OU SIMILAR, INCLUSIVE FIXACAO E ACESSORIOS CORRESPONDENTES. | cj | 3 | 116.1 | 146.9 | 440.7
12.2.3 | EMLURB | 19.01.040 | PONTO DE ESGOTO PARA RALO SIFONADO, INCLUSIVE RALO, TUBULACOES E CONEXOES EM PVC RIGIDO SOLDAVEIS , ATE A COLUNA OU O SUB- COLETOR. | pt | 1 | 64.06 | 81.06 | 81.06
12.3 |  |  | COBERTURA |  |  |  |  | 15855.92
12.3.1 | COMPOSIÇÃO | COMP. 001 | REVISÃO GERAL DE TELHADOS DE TELHAS CERÂMICAS | m² | 451.56 | 5.79 | 7.33 | 3309.93
12.3.2 | SINAPI | 11587 | FORRO DE PVC LISO, BRANCO, REGUA DE 10 CM, ESPESSURA DE 8 MM A 10 MM, INCLUSIVE ESTRUTURA DE SUPORTE | m² | 165.34 | 59.97 | 75.88 | 12545.99
13.0 |  |  | ESCOLA JOSÉ TEODORA DA SILVA - SALOBRO |  |  |  |  | #VALUE! | #VALUE!
13.1 |  |  | INSTALAÇÕES ELÉTRICAS |  |  |  |  | #VALUE!
13.1.1 | EMLURB | 18.22.010 | PONTO DE LUZ EM TETO OU PAREDE, INCLUINDO CAI XA 4 X 4 POL. TIGREFLEX OU SIMILAR, TUBULACAO PVC RIGIDO E FIACAO, ATE O QUADRO DE DISTRIBUICAO. | pt | 3 | 73.44 | 92.92 | 278.76
13.1.2 | COMPOSIÇÃO | COMP. 002 | RECUPERAÇÃO DE PONTO DE TOMADA, CONTEMPLANDO INSTALAÇÃO DE PLACA DE TOMADA 10A NOVA, LANÇAMENTO DE CABEAMENTO NOVO E EVENTUAL REPOSIÇÃO DE 10% DOS DEMAIS ELEMENTOS (CAIXA ELÉTRICA, ELETRODUTOS, RASGO, QUEBRA E CHUMBAMENTO) | pt | 6 | #VALUE! | #VALUE! | #VALUE!
13.1.3 | EMLURB | 18.22.055 | PONTO DE TOMADA UNIV.(2P+1 T) 10A PIAL OU SIM INCLUSIVE TUBULACAO PVC RIGIDO, FIACAO, CAIXA 4 X 2 POL. TIGREFLEX OU SIMILAR, PLACA E DEMAIS ACESSORIOS, ATE O PONTO DE LUZ OU QUADRO DE DISTRIBUICAO. | pt | 6 | 116.08 | 146.88 | 881.28
13.1.4 | COMPOSIÇÃO | COMP. 003 | FORNECIMENTO E INSTALAÇÃO DE LUMINÁRIA SPOT DE SOBREPOR COM 1 LÂMPADA LED DE 10 W BRANCA (BASE E27) | un | 2 | 104.48 | 132.2 | 264.4
13.1.5 | SINAPI | 93144 | PONTO DE UTILIZAÇÃO DE EQUIPAMENTOS ELÉTRICOS, RESIDENCIAL, INCLUINDO SUPORTE E PLACA, CAIXA ELÉTRICA, ELETRODUTO, CABO, RASGO, QUEBRA E CHUMBAMENTO. | un | 5 | 166.81 | 211.06 | 1055.3
13.1.6 | EMLURB | 19.02.020 | (PONTO COM DRENO PARA AR CONDICIONADO SPLIT) PONTO DE AGUA, INCLUSIVE TUBULACOES E CONEXOES DE PVC RIGIDO SOLDAVEL E ABERTURA DE RASGOS EM ALVENARIA , ATE O REGISTRO GERAL DO AMBIENTE. | pt | 5 | 46.44 | 58.76 | 293.8
13.1.7 | EMLURB | 18.21.110 | QUADRO DE DISTRIBUICAO EM RESINA TERMOPLASTICA DE EMBUTIR, COM PORTA, SEM BARRAMENTO PARA ATE 3 CIRCUITOS MONOPOLARES, REF. CDEC-3E, CEMAR OU SIMILAR, INCLUSIVE INSTALACAO. | un | 1 | 54 | 68.33 | 68.33
13.1.8 | EMLURB | 18.20.010 | DISJUNTOR MONOPOLAR TERMOMAGNETICO ATE 30A, 220V, PIAL OU SIMILAR, INCLUSIVE INSTALACAO EM QUADRO DE DISTRIBUICAO. | un | 3 | 14.55 | 18.41 | 55.23
13.2 |  |  | INSTALAÇÕES HIDROSSANITÁRIAS |  |  |  |  | 355.33
13.2.1 | SINAPI | 95469 | VASO SANITARIO SIFONADO CONVENCIONAL COM LOUÇA BRANCA - FORNECIMENTO E INSTALAÇÃO. | un | 1 | 154.4 | 195.36 | 195.36
13.2.2 | EMLURB | 19.07.210 | FORNECIMENTO DE CAIXA DE DESCARGA DE SOBREPOR (TUBO ALTO), DE PLASTICO ( AKROS) OU SIMILAR, INCLUSIVE FIXACAO E ACESSORIOS CORRESPONDENTES. | un | 1 | 116.1 | 146.9 | 146.9
13.2.3 | SINAPI | 00020262 | SIFAO PLASTICO EXTENSIVEL UNIVERSAL, TIPO COPO | un | 1 | 10.33 | 13.07 | 13.07
13.3 |  |  | ESQUADRIAS |  |  |  |  | 734.09
13.3.1 | EMLURB | 09.01.010 | ESQUADRIA DE MADEIRA COM GRADE EM MADEIRA DE LEI E FOLHA EM COMPENSADO DE JEQUITIBA PARA PORTAS INTERNAS , INCLUSIVE ASSENTA- MENTO E FERRAGENS. | m² | 1.68 | 287.51 | 363.79 | 611.16
13.3.2 | SINAPI | 74047/002 | DOBRADICA EM ACO/FERRO, 3" X 21/2", E=1,9 A 2 MM, SEM ANEL, CROMADO OU ZINCADO, TAMPA BOLA, COM PARAFUSOS | un | 2 | 24.82 | 31.4 | 62.8
13.3.3 | SINAPI | 91307 | FECHADURA DE EMBUTIR PARA PORTAS INTERNAS, COMPLETA, ACABAMENTO PADRÃO POPULAR, COM EXECUÇÃO DE FURO - FORNECIMENTO E INSTALAÇÃO. | un | 1 | 47.52 | 60.13 | 60.13
13.4 |  |  | PINTURA |  |  |  |  | 57.05
13.4.1 | EMLURB | 16.04.050 | PINTURA A OLEO EM ESQUADRIAS DE MADEIRA, DUAS DEMAOS, COM APARELHAMENTO E SEM EMASSAMENTO, INCLUSIVE APLICACAO DE FUNDO SINTETICO NIVELA DOR BRANCO FOSCO, UMA DEMAO. | m² | 3.36 | 13.42 | 16.98 | 57.05
13.5 |  |  | COBERTURA |  |  |  |  | 9609.51
13.5.1 | COMPOSIÇÃO | COMP-001 | REVISAO GERAL DE TELHADOS DE TELHAS CERAMICAS | m² | 194.88 | 5.8 | 7.34 | 1430.41
13.5.2 | SINAPI | 11587 | FORRO DE PVC LISO, BRANCO, REGUA DE 10 CM, ESPESSURA DE 8 MM A 10 MM, INCLUSIVE ESTRUTURA DE SUPORTE | m² | 107.79 | 59.97 | 75.88 | 8179.1
14.0 |  |  | ESCOLA JOSÉ VIEIRA DE OLIVEIRA - PINDOBA |  |  |  |  | #VALUE! | #VALUE!
14.1 |  |  | INSTALAÇÕES ELÉTRICAS |  |  |  |  | #VALUE!
14.1.1 | EMLURB | 18.22.010 | PONTO DE LUZ EM TETO OU PAREDE, INCLUINDO CAI XA 4 X 4 POL. TIGREFLEX OU SIMILAR, TUBULACAO PVC RIGIDO E FIACAO, ATE O QUADRO DE DISTRIBUICAO. | pt | 4 | 73.44 | 92.92 | 371.68
14.1.2 | COMPOSIÇÃO | COMP. 002 | RECUPERAÇÃO DE PONTO DE TOMADA, CONTEMPLANDO INSTALAÇÃO DE PLACA DE TOMADA 10A NOVA, LANÇAMENTO DE CABEAMENTO NOVO E EVENTUAL REPOSIÇÃO DE 10% DOS DEMAIS ELEMENTOS (CAIXA ELÉTRICA, ELETRODUTOS, RASGO, QUEBRA E CHUMBAMENTO) | pt | 14 | #VALUE! | #VALUE! | #VALUE!
14.1.3 | COMPOSIÇÃO | COMP. 003 | FORNECIMENTO E INSTALAÇÃO DE LUMINÁRIA SPOT DE SOBREPOR COM 1 LÂMPADA LED DE 10 W BRANCA (BASE E27) | un | 10 | 104.48 | 132.2 | 1322
14.1.4 | EMLURB | 18.21.110 | QUADRO DE DISTRIBUICAO EM RESINA TERMOPLASTICA DE EMBUTIR, COM PORTA, SEM BARRAMENTO PARA ATE 3 CIRCUITOS MONOPOLARES, REF. CDEC-3E, CEMAR OU SIMILAR, INCLUSIVE INSTALACAO. | un | 1 | 54 | 68.33 | 68.33
14.1.5 | EMLURB | 18.20.010 | DISJUNTOR MONOPOLAR TERMOMAGNETICO ATE 30A, 220V, PIAL OU SIMILAR, INCLUSIVE INSTALACAO EM QUADRO DE DISTRIBUICAO. | un | 3 | 14.55 | 18.41 | 55.23
14.2 |  |  | INSTALAÇÕES HIDROSSANITÁRIAS |  |  |  |  | 204.86
14.2.1 | EMLURB | 19.07.210 | FORNECIMENTO DE CAIXA DE DESCARGA DE SOBREPOR (TUBO ALTO), DE PLASTICO ( AKROS) OU SIMILAR, INCLUSIVE FIXACAO E ACESSORIOS CORRESPONDENTES. | un | 1 | 116.1 | 146.9 | 146.9
14.2.2 | SINAPI | 00000377 | ASSENTO SANITARIO DE PLASTICO, TIPO CONVENCIONAL | un | 2 | 22.9 | 28.98 | 57.96
14.3 |  |  | ESQUADRIAS |  |  |  |  | 1222.33
14.3.1 | EMLURB | 09.01.010 | ESQUADRIA DE MADEIRA COM GRADE EM MADEIRA DE LEI E FOLHA EM COMPENSADO DE JEQUITIBA PARA PORTAS INTERNAS , INCLUSIVE ASSENTA- MENTO E FERRAGENS. | un | 3.36 | 287.51 | 363.79 | 1222.33
14.4 |  |  | PINTURA |  |  |  |  | 114.1
14.4.1 | EMLURB | 16.04.050 | PINTURA A OLEO EM ESQUADRIAS DE MADEIRA, DUAS DEMAOS, COM APARELHAMENTO E SEM EMASSAMENTO, INCLUSIVE APLICACAO DE FUNDO SINTETICO NIVELA DOR BRANCO FOSCO, UMA DEMAO. | m² | 6.72 | 13.42 | 16.98 | 114.1
14.5 |  |  | COBERTURA |  |  |  |  | 2447.78
14.5.1 | COMPOSIÇÃO | COMP-001 | REVISAO GERAL DE TELHADOS DE TELHAS CERAMICAS | m² | 333.94 | 5.79 | 7.33 | 2447.78
15.0 |  |  | ESCOLA LUÍS SÁTIRO PEREIRA - MENDES |  |  |  |  | #VALUE! | #VALUE!
15.1 |  |  | INSTALAÇÕES ELÉTRICAS |  |  |  |  | #VALUE!
15.1.1 | COMPOSIÇÃO | COMP. 002 | RECUPERAÇÃO DE PONTO DE TOMADA, CONTEMPLANDO INSTALAÇÃO DE PLACA DE TOMADA 10A NOVA, LANÇAMENTO DE CABEAMENTO NOVO E EVENTUAL REPOSIÇÃO DE 10% DOS DEMAIS ELEMENTOS (CAIXA ELÉTRICA, ELETRODUTOS, RASGO, QUEBRA E CHUMBAMENTO) | pt | 9 | #VALUE! | #VALUE! | #VALUE!
15.1.2 | SINAPI | 93144 | PONTO DE UTILIZAÇÃO DE EQUIPAMENTOS ELÉTRICOS, RESIDENCIAL, INCLUINDO SUPORTE E PLACA, CAIXA ELÉTRICA, ELETRODUTO, CABO, RASGO, QUEBRA E CHUMBAMENTO. | un | 6 | 166.81 | 211.06 | 1266.36
15.1.3 | EMLURB | 19.02.020 | (PONTO COM DRENO PARA AR CONDICIONADO SPLIT) PONTO DE AGUA, INCLUSIVE TUBULACOES E CONEXOES DE PVC RIGIDO SOLDAVEL E ABERTURA DE RASGOS EM ALVENARIA , ATE O REGISTRO GERAL DO AMBIENTE. | pt | 6 | 46.44 | 58.76 | 352.56
15.1.4 | SINAPI | 83469 | LAMPADA FLUORESCENTE 40W - FORNECIMENTO E INSTALACAO | un | 3 | 8.13 | 10.29 | 30.87
15.1.5 | EMLURB | 18.22.010 | PONTO DE LUZ EM TETO OU PAREDE, INCLUINDO CAIXA 4 X 4 POL. TIGREFLEX OU SIMILAR, TUBULACAO PVC RIGIDO E FIACAO, ATE O QUADRO DE DISTRIBUICAO. | pt | 2 | 73.44 | 92.92 | 185.84
15.1.6 | COMPOSIÇÃO | COMP. 003 | FORNECIMENTO E INSTALAÇÃO DE LUMINÁRIA SPOT DE SOBREPOR COM 1 LÂMPADA LED DE 10 W BRANCA (BASE E27) | un | 2 | #VALUE! | #VALUE! | #VALUE!
15.1.7 | EMLURB | 18.21.120 | QUADRO DE DISTRIBUICAO EM RESINA TERMOPLASTICA DE EMBUTIR, COM PORTA, SEM BARRAMENTO, PARA ATE 6 CIRCUITOS MONOPOLARES, REF. CDEC-6E, CEMAR OU SIMILAR, INCLUSIVE INSTALACAO. | un | 1 | 65.69 | 83.12 | 83.12
15.1.8 | EMLURB | 18.20.010 | DISJUNTOR MONOPOLAR TERMOMAGNETICO ATE 30A, 220V, PIAL OU SIMILAR, INCLUSIVE INSTALACAO EM QUADRO DE DISTRIBUICAO. | un | 6 | 14.55 | 18.41 | 110.46
15.2 |  |  | INSTALAÇÕES HIDROSSANITÁRIAS |  |  |  |  | 213.51
15.2.1 | SINAPI | 86942 | LAVATÓRIO LOUÇA BRANCA SUSPENSO, 29,5 X 39CM OU EQUIVALENTE, PADRÃO POPULAR, INCLUSO SIFÃO TIPO GARRAFA EM PVC, VÁLVULA E ENGATE FLEXÍVEL 30 CM EM PLÁSTICO E TORNEIRA CROMADA DE MESA, PADRÃO POPULAR - FORNECIMENTO E INSTALAÇÃO. | un | 1 | 168.74 | 213.51 | 213.51
15.3 |  |  | ESQUADRIAS |  |  |  |  | 2368.27
15.3.1 | EMLURB | 09.01.010 | ESQUADRIA DE MADEIRA COM GRADE EM MADEIRA DE LEI E FOLHA EM COMPENSADO DE JEQUITIBA PARA PORTAS INTERNAS , INCLUSIVE ASSENTAMENTO E FERRAGENS. | m² | 6.51 | 287.51 | 363.79 | 2368.27
15.4 |  |  | PINTURA |  |  |  |  | 221.07
15.4.1 | EMLURB | 16.04.050 | PINTURA A OLEO EM ESQUADRIAS DE MADEIRA, DUAS DEMAOS, COM APARELHAMENTO E SEM EMASSAMENTO, INCLUSIVE APLICACAO DE FUNDO SINTETICO NIVELA DOR BRANCO FOSCO, UMA DEMAO. | m² | 13.02 | 13.42 | 16.98 | 221.07
15.5 |  |  | COBERTURA |  |  |  |  | 22104.58
15.5.1 | SINAPI | 11587 | FORRO DE PVC LISO, BRANCO, REGUA DE 10 CM, ESPESSURA DE 8 MM A 10 MM, INCLUSIVE ESTRUTURA DE SUPORTE | m² | 163 | 59.97 | 75.88 | 12368.44
15.5.2 | COMPOSIÇÃO | COMP. 001 | REVISÃO GERAL DE TELHADOS DE TELHAS CERÂMICAS | m² | 224.07 | 5.79 | 7.33 | 1642.43
15.5.3 | SINAPI | 94201 | TELHAMENTO COM TELHA CERÂMICA CAPA-CANAL, TIPO COLONIAL, COM ATÉ 2 ÁGUAS, INCLUSO TRANSPORTE VERTICAL. | m² | 96.03 | 35.01 | 44.3 | 4254.12
15.5.4 | EMLURB | 08.01.035 | ESTRUTURA DE COBERTA EM MADEIRA DE LEI PARA TELHAS CERAMICAS - VAO ATE 4 M. |  | 32.01 | 94.8 | 119.95 | 3839.59
15.6 |  |  | REVESTIMENTOS |  |  |  |  | 2902.42
15.6.1 | EMLURB | 07.01.100 | ALVENARIA DE TIJOLOS DE 6 FUROS, ASSENTADOS E REJUNTADOS COM ARGAMASSA DE CIMENTO E AREIA NO TRACO 1:8 - 1/2 VEZ | m² | 35.13 | 37.07 | 46.9 | 1647.59
15.6.2 | EMLURB | 11.02.010 | CHAPISCO COM ARGAMASSA DE CIMENTO E AREIA NO TRACO 1 3. | m² | 35.13 | 5.98 | 7.57 | 265.93
15.6.3 | EMLURB | 11.05.030 | REVESTIMENTO COM ARGAMASSA DE CIMENTO, SAIBRO E AREIA NO TRACO 1 4 4 , COM 2,0 CM DE ESPESSURA. | m² | 35.13 | 22.25 | 28.15 | 988.9
15.7 |  |  | OUTROS SERVIÇOS |  |  |  |  | 1786.29
15.7.1 |  |  | RECUPERAÇÃO ESTRUTURAL DA COZINHA
15.7.1.1 | EMLURB | 05.01.010 | ESCAVACAO MANUAL EM TERRA ATE 1,50 M DE PROFUNDIDADE, SEM ESCORAMENTO. | m³ | 0.47 | 18.44 | 23.33 | 10.96
15.7.1.2 | EMLURB | 05.02.020 | REATERRO APILOADO DE VALAS EM CAMADAS DE 20CM DE ESPESSURA , COM APROVEITAMENTO DO MATERIAL ESCAVADO. | m³ | 0.26 | 25.14 | 31.81 | 8.27
15.7.1.3 | EMLURB | 06.03.010 | CONCRETO NAO ESTRUTURAL (1 4 8) PARA LASTROS DE PISOS E FUNDACOES, LANCADO E ADENSADO. | m³ | 0.04 | 375.94 | 475.68 | 19.02
15.7.1.4 | EMLURB | 06.03.103 | CONCRETO ARMADO PRONTO, FCK 25 MPA CONDICAO A (NBR 12655), LANCADO EM FUNDACOES E ADENSADO, INCLUSIVE FORMA, ESCORAMENTO E FERRAGEM. | m³ | 0.17 | 1396.31 | 1766.75 | 300.34
15.7.1.5 | EMLURB | 06.03.133 | CONCRETO ARMADO PRONTO, FCK 25 MPA,CONDICAO A (NBR 12655),LANCADO EM PILARES E ADENSADO,INCLUSIVE FORMA, ESCORAMENTO E FERRAGEM. | m³ | 0.25 | 2349.37 | 2972.66 | 743.16
15.7.2 |  |  | IMPERMEABILIZAÇÃO DO RESERVATÓRIO
15.7.2.1 | EMLURB | 11.02.010 | CHAPISCO COM ARGAMASSA DE CIMENTO E AREIA NO TRACO 1 3. | m² | 14.93 | 5.98 | 7.57 | 113.02
15.7.2.2 | EMLURB | 08.04.010 | IMPERMEABILIZACAO,EMPREGANDO ARGAMASSA DE CIMENTO E AREIA GROSSA NO TRACO 1:3 COM SIKA 1 ESPESSURA DE 3 CM. | m² | 14.93 | 31.31 | 39.62 | 591.52
16.0 |  |  | ESCOLA MANOEL MARQUES DA SILVA - GAMELEIRA |  |  |  |  | #VALUE! | #VALUE!
16.1 |  |  | INSTALAÇÕES ELÉTRICAS |  |  |  |  | #VALUE!
16.1.1 | COMPOSIÇÃO | COMP. 0012 | RECUPERAÇÃO DE PONTO DE TOMADA, CONTEMPLANDO INSTALAÇÃO DE PLACA DE TOMADA 10A NOVA, LANÇAMENTO DE CABEAMENTO NOVO E EVENTUAL REPOSIÇÃO DE 10% DOS DEMAIS ELEMENTOS (CAIXA ELÉTRICA, ELETRODUTOS, RASGO, QUEBRA E CHUMBAMENTO) | pt | 17 | #VALUE! | #VALUE! | #VALUE!
16.1.2 | EMLURB | 18.22.055 | PONTO DE TOMADA UNIV.(2P+1 T) 10A PIAL OU SIM INCLUSIVE TUBULACAO PVC RIGIDO, FIACAO, CAIXA 4 X 2 POL. TIGREFLEX OU SIMILAR, PLACA E DEMAIS ACESSORIOS, ATE O PONTO DE LUZ OU QUADRO DE DISTRIBUICAO. | pt | 10 | 116.08 | 146.88 | 1468.8
16.1.3 | COMPOSIÇÃO | COMP. 003 | FORNECIMENTO E INSTALAÇÃO DE LUMINÁRIA SPOT DE SOBREPOR COM 1 LÂMPADA LED DE 10 W BRANCA (BASE E27) | un | 5 | 104.48 | 132.2 | 661
16.1.4 | EMLURB | 18.21.120 | QUADRO DE DISTRIBUICAO EM RESINA TERMOPLASTICA DE EMBUTIR, COM PORTA, SEM BARRAMENTO, PARA ATE 6 CIRCUITOS MONOPOLARES, REF. CDEC-6E, CEMAR OU SIMILAR, INCLUSIVE INSTALACAO. | un | 1 | 65.69 | 83.12 | 83.12
16.1.5 | EMLURB | 18.20.010 | DISJUNTOR MONOPOLAR TERMOMAGNETICO ATE 30A, 220V, PIAL OU SIMILAR, INCLUSIVE INSTALACAO EM QUADRO DE DISTRIBUICAO. | un | 6 | 14.55 | 18.41 | 110.46
16.2 |  |  | INSTALAÇÕES HIDROSSANITÁRIAS |  |  |  |  | 360.09
16.2.1 | EMLURB | 19.07.210 | FORNECIMENTO DE CAIXA DE DESCARGA DE SOBREPOR (TUBO ALTO), DE PLASTICO ( AKROS) OU SIMILAR, INCLUSIVE FIXACAO E ACESSORIOS CORRESPONDENTES. | un | 1 | 116.1 | 146.9 | 146.9
16.2.2 | EMLURB | 19.01.010 | PONTO DE ESGOTO PARA BACIA SANITARIA, INCLUSIVE TUBULACOES E CONEXOES EM PVC RIGIDO SOLDAVEIS, ATE A COLUNA OU O SUB-COLE- TOR. | un | 1 | 73.67 | 93.21 | 93.21
16.2.3 | SINAPI | 86906 | TORNEIRA CROMADA DE MESA, 1/2" OU 3/4", PARA LAVATÓRIO, PADRÃO POPULAR- FORNECIMENTO E INSTALAÇÃO. | un | 2 | 47.41 | 59.99 | 119.98
16.3 |  |  | ESQUADRIAS |  |  |  |  | 687.14
16.3.1 | EMLURB | 09.01.010 | ESQUADRIA DE MADEIRA COM GRADE EM MADEIRA DE LEI E FOLHA EM COMPENSADO DE JEQUITIBA PARA PORTAS INTERNAS , INCLUSIVE ASSENTA- MENTO E FERRAGENS. | un | 1.68 | 287.51 | 363.79 | 611.16
16.3.2 | SINAPI | 91304 | FECHADURA DE EMBUTIR COM CILINDRO, EXTERNA, COMPLETA, ACABAMENTO PADRÃO POPULAR, INCLUSO EXECUÇÃO DE FURO - FORNECIMENTO E INSTALAÇÃO. | un | 1 | 60.05 | 75.98 | 75.98
16.4 |  |  | PINTURA |  |  |  |  | 57.05
16.4.1 | EMLURB | 16.04.050 | PINTURA A OLEO EM ESQUADRIAS DE MADEIRA, DUAS DEMAOS, COM APARELHAMENTO E SEM EMASSAMENTO, INCLUSIVE APLICACAO DE FUNDO SINTETICO NIVELA DOR BRANCO FOSCO, UMA DEMAO. | m² | 3.36 | 13.42 | 16.98 | 57.05
16.5 |  |  | COBERTURA |  |  |  |  | 35869.47
16.5.1 | SINAPI | 11587 | FORRO DE PVC LISO, BRANCO, REGUA DE 10 CM, ESPESSURA DE 8 MM A 10 MM, INCLUSIVE ESTRUTURA DE SUPORTE | m² | 396.38 | 59.97 | 75.88 | 30077.31
16.5.2 | COMPOSIÇÃO | COMP-001 | REVISAO GERAL DE TELHADOS DE TELHAS CERAMICAS | m² | 790.2 | 5.79 | 7.33 | 5792.16
16.6 |  |  | OUTROS SERVIÇOS |  |  |  |  | 55.32
16.6.1 | SINAPI | 6171 | TAMPA DE CONCRETO ARMADO 60X60X5CM PARA CAIXA | un | 2 | 21.86 | 27.66 | 55.32
17.0 |  |  | ESCOLA MARIA QUITÉRIA DE FREITAS - LAGOA COMPRIDA |  |  |  |  | #VALUE! | #VALUE!
17.1 |  |  | INSTALAÇÕES ELÉTRICAS |  |  |  |  | #VALUE!
17.1.1 | EMLURB | 18.22.010 | PONTO DE LUZ EM TETO OU PAREDE, INCLUINDO CAI XA 4 X 4 POL. TIGREFLEX OU SIMILAR, TUBULACAO PVC RIGIDO E FIACAO, ATE O QUADRO DE DISTRIBUICAO. | pt | 2 | 73.44 | 92.92 | 185.84
17.1.2 | COMPOSIÇÃO | COMP. 003 | FORNECIMENTO E INSTALAÇÃO DE LUMINÁRIA SPOT DE SOBREPOR COM 1 LÂMPADA LED DE 10 W BRANCA (BASE E27) | un | 4 | 104.48 | 132.2 | 528.8
17.1.3 | COMPOSIÇÃO | COMP. 002 | RECUPERAÇÃO DE PONTO DE TOMADA, CONTEMPLANDO INSTALAÇÃO DE PLACA DE TOMADA 10A NOVA, LANÇAMENTO DE CABEAMENTO NOVO E EVENTUAL REPOSIÇÃO DE 10% DOS DEMAIS ELEMENTOS (CAIXA ELÉTRICA, ELETRODUTOS, RASGO, QUEBRA E CHUMBAMENTO) | pt | 11 | #VALUE! | #VALUE! | #VALUE!
17.1.4 | EMLURB | 18.21.110 | QUADRO DE DISTRIBUICAO EM RESINA TERMOPLASTICA DE EMBUTIR, COM PORTA, SEM BARRAMENTO PARA ATE 3 CIRCUITOS MONOPOLARES, REF. CDEC-3E, CEMAR OU SIMILAR, INCLUSIVE INSTALACAO. | un | 1 | 54 | 68.33 | 68.33
17.1.5 | EMLURB | 18.20.010 | DISJUNTOR MONOPOLAR TERMOMAGNETICO ATE 30A, 220V, PIAL OU SIMILAR, INCLUSIVE INSTALACAO EM QUADRO DE DISTRIBUICAO. | un | 3 | 14.55 | 18.41 | 55.23
17.1.6 | SINAPI | 93144 | PONTO DE UTILIZAÇÃO DE EQUIPAMENTOS ELÉTRICOS, RESIDENCIAL, INCLUINDO SUPORTE E PLACA, CAIXA ELÉTRICA, ELETRODUTO, CABO, RASGO, QUEBRA E CHUMBAMENTO. | un | 5 | 166.81 | 211.06 | 1055.3
17.1.7 | EMLURB | 19.02.020 | (PONTO COM DRENO PARA AR CONDICIONADO SPLIT) PONTO DE AGUA, INCLUSIVE TUBULACOES E CONEXOES DE PVC RIGIDO SOLDAVEL E ABERTURA DE RASGOS EM ALVENARIA , ATE O REGISTRO GERAL DO AMBIENTE. | pt | 5 | 46.44 | 58.76 | 293.8
17.2 |  |  | INSTALAÇÕES HIDROSSANITÁRIAS |  |  |  |  | 724.47
17.2.1 | SINAPI | 86883 | SIFÃO DO TIPO FLEXÍVEL EM PVC 1 X 1.1/2 FORNECIMENTO E INSTALAÇÃO. | un | 1 | 8.12 | 10.27 | 10.27
17.2.2 | SINAPI | 86906 | TORNEIRA CROMADA DE MESA, 1/2" OU 3/4", PARA LAVATÓRIO, PADRÃO POPULAR- FORNECIMENTO E INSTALAÇÃO. | un | 1 | 47.41 | 59.99 | 59.99
17.2.3 | SINAPI | 86942 | LAVATÓRIO LOUÇA BRANCA SUSPENSO, 29,5 X 39CM OU EQUIVALENTE, PADRÃO POPULAR, INCLUSO SIFÃO TIPO GARRAFA EM PVC, VÁLVULA E ENGATE FLEXÍVEL 30 CM EM PLÁSTICO E TORNEIRA CROMADA DE MESA, PADRÃO POPULAR - FORNECIMENTO E INSTALAÇÃO. | un | 1 | 168.74 | 213.51 | 213.51
17.2.4 | EMLURB | 19.07.210 | FORNECIMENTO DE CAIXA DE DESCARGA DE SOBREPOR (TUBO ALTO), DE PLASTICO ( AKROS) OU SIMILAR, INCLUSIVE FIXACAO E ACESSORIOS CORRESPONDENTES. | un | 3 | 116.1 | 146.9 | 440.7
17.3 |  |  | COBERTURA |  |  |  |  | 8369.76
17.3.1 | SINAPI | 11587 | FORRO DE PVC LISO, BRANCO, REGUA DE 10 CM, ESPESSURA DE 8 MM A 10 MM, INCLUSIVE ESTRUTURA DE SUPORTE | m² | 92.88 | 59.97 | 75.88 | 7047.73
17.3.2 | COMPOSIÇÃO | COMP-001 | REVISAO GERAL DE TELHADOS DE TELHAS CERAMICAS | m² | 180.36 | 5.79 | 7.33 | 1322.03
17.4 |  |  | OUTROS SERVIÇOS |  |  |  |  | 3990.28
17.4.1 | SEINFRA | C4507 | PAREDE DE BLOCO DE GESSO STAND, INCLUSIVE EMASSAMENTO - FORNECIMENTO EXECUÇÃO | m² | 70.8 | 44.54 | 56.36 | 3990.28
18.0 |  |  | ESCOLA NOSSA SENHORA DOS ANJOS - RUA DO ALECRIM - ALTO SÃO SEBASTIÃO |  |  |  |  | #VALUE! | #VALUE!
18.1 |  |  | INSTALAÇÕES ELÉTRICAS |  |  |  |  | #VALUE!
18.1.1 | COMPOSIÇÃO | COMP. 002 | RECUPERAÇÃO DE PONTO DE TOMADA, CONTEMPLANDO INSTALAÇÃO DE PLACA DE TOMADA 10A NOVA, LANÇAMENTO DE CABEAMENTO NOVO E EVENTUAL REPOSIÇÃO DE 10% DOS DEMAIS ELEMENTOS (CAIXA ELÉTRICA, ELETRODUTOS, RASGO, QUEBRA E CHUMBAMENTO) | pt | 12 | #VALUE! | #VALUE! | #VALUE!
18.1.2 | SINAPI | 93144 | PONTO DE UTILIZAÇÃO DE EQUIPAMENTOS ELÉTRICOS, RESIDENCIAL, INCLUINDO SUPORTE E PLACA, CAIXA ELÉTRICA, ELETRODUTO, CABO, RASGO, QUEBRA E CHUMBAMENTO. | un | 6 | 166.81 | 211.06 | 1266.36
18.1.3 | EMLURB | 19.02.020 | (PONTO COM DRENO PARA AR CONDICIONADO SPLIT) PONTO DE AGUA, INCLUSIVE TUBULACOES E CONEXOES DE PVC RIGIDO SOLDAVEL E ABERTURA DE RASGOS EM ALVENARIA , ATE O REGISTRO GERAL DO AMBIENTE. | pt | 6 | 46.44 | 58.76 | 352.56
18.1.4 | COMPOSIÇÃO | COMP. 003 | FORNECIMENTO E INSTALAÇÃO DE LUMINÁRIA SPOT DE SOBREPOR COM 1 LÂMPADA LED DE 10 W BRANCA (BASE E27) | un | 2 | 104.48 | 132.2 | 264.4
18.1.5 | SINAPI | 83469 | LAMPADA FLUORESCENTE 40W - FORNECIMENTO E INSTALACAO | un | 3 | 8.13 | 10.29 | 30.87
18.1.6 | EMLURB | 18.21.120 | QUADRO DE DISTRIBUICAO EM RESINA TERMOPLASTICA DE EMBUTIR, COM PORTA, SEM BARRAMENTO, PARA ATE 6 CIRCUITOS MONOPOLARES, REF. CDEC-6E, CEMAR OU SIMILAR, INCLUSIVE INSTALACAO. | un | 1 | 65.69 | 83.12 | 83.12
18.1.7 | EMLURB | 18.20.010 | DISJUNTOR MONOPOLAR TERMOMAGNETICO ATE 30A, 220V, PIAL OU SIMILAR, INCLUSIVE INSTALACAO EM QUADRO DE DISTRIBUICAO. | un | 6 | 14.55 | 18.41 | 110.46
18.2 |  |  | INSTALAÇÕES HIDROSSANITÁRIAS |  |  |  |  | 427.02
18.2.1 | SINAPI | 86942 | LAVATÓRIO LOUÇA BRANCA SUSPENSO, 29,5 X 39CM OU EQUIVALENTE, PADRÃO POPULAR, INCLUSO SIFÃO TIPO GARRAFA EM PVC, VÁLVULA E ENGATE FLEXÍVEL 30 CM EM PLÁSTICO E TORNEIRA CROMADA DE MESA, PADRÃO POPULAR - FORNECIMENTO E INSTALAÇÃO. | un | 2 | 168.74 | 213.51 | 427.02
18.3 |  |  | COBERTURA |  |  |  |  | 5273.78
18.3.1 | COMPOSIÇÃO | COMP-001 | REVISAO GERAL DE TELHADOS DE TELHAS CERAMICAS | m² | 719.48 | 5.79 | 7.33 | 5273.78
19.0 |  |  | ESCOLA OTAVIANO BASÍLIO H. DO RÊGO - SEDE |  |  |  |  | #VALUE! | #VALUE!
19.1 |  |  | INSTALAÇÕES ELÉTRICAS |  |  |  |  | #VALUE!
19.1.1 | COMPOSIÇÃO | COMP. 002 | RECUPERAÇÃO DE PONTO DE TOMADA, CONTEMPLANDO INSTALAÇÃO DE PLACA DE TOMADA 10A NOVA, LANÇAMENTO DE CABEAMENTO NOVO E EVENTUAL REPOSIÇÃO DE 10% DOS DEMAIS ELEMENTOS (CAIXA ELÉTRICA, ELETRODUTOS, RASGO, QUEBRA E CHUMBAMENTO) | pt | 16 | #VALUE! | #VALUE! | #VALUE!
19.1.2 | EMLURB | 18.22.055 | PONTO DE TOMADA UNIV.(2P+1 T) 10A PIAL OU SIM INCLUSIVE TUBULACAO PVC RIGIDO, FIACAO, CAIXA 4 X 2 POL. TIGREFLEX OU SIMILAR, PLACA E DEMAIS ACESSORIOS, ATE O PONTO DE LUZ OU QUADRO DE DISTRIBUICAO. | pt | 8 | 116.08 | 146.88 | 1175.04
19.1.3 | COMPOSIÇÃO | COMP. 003 | FORNECIMENTO E INSTALAÇÃO DE LUMINÁRIA SPOT DE SOBREPOR COM 1 LÂMPADA LED DE 10 W BRANCA (BASE E27) | un | 1 | 104.48 | 132.2 | 132.2
19.1.4 | SINAPI | 93144 | PONTO DE UTILIZAÇÃO DE EQUIPAMENTOS ELÉTRICOS, RESIDENCIAL, INCLUINDO SUPORTE E PLACA, CAIXA ELÉTRICA, ELETRODUTO, CABO, RASGO, QUEBRA E CHUMBAMENTO. | un | 10 | 166.81 | 211.06 | 2110.6
19.1.5 | EMLURB | 19.02.020 | (PONTO COM DRENO PARA AR CONDICIONADO SPLIT) PONTO DE AGUA, INCLUSIVE TUBULACOES E CONEXOES DE PVC RIGIDO SOLDAVEL E ABERTURA DE RASGOS EM ALVENARIA , ATE O REGISTRO GERAL DO AMBIENTE. | pt | 10 | 46.44 | 58.76 | 587.6
19.1.6 | EMLURB | 18.21.120 | QUADRO DE DISTRIBUICAO EM RESINA TERMOPLASTICA DE EMBUTIR, COM PORTA, SEM BARRAMENTO, PARA ATE 6 CIRCUITOS MONOPOLARES, REF. CDEC-6E, CEMAR OU SIMILAR, INCLUSIVE INSTALACAO. | un | 1 | 65.69 | 83.12 | 83.12
19.1.7 | EMLURB | 18.20.010 | DISJUNTOR MONOPOLAR TERMOMAGNETICO ATE 30A, 220V, PIAL OU SIMILAR, INCLUSIVE INSTALACAO EM QUADRO DE DISTRIBUICAO. | un | 6 | 14.55 | 18.41 | 110.46
19.2 |  |  | INSTALAÇÕES HIDROSSANITÁRIAS |  |  |  |  | 354.03
19.2.1 | SINAPI | 86883 | SIFÃO DO TIPO FLEXÍVEL EM PVC 1 X 1.1/2 FORNECIMENTO E INSTALAÇÃO. AF_12/2013 | un | 2 | 8.12 | 10.27 | 20.54
19.2.2 | SINAPI | 86906 | TORNEIRA CROMADA DE MESA, 1/2" OU 3/4", PARA LAVATÓRIO, PADRÃO POPULAR- FORNECIMENTO E INSTALAÇÃO. | un | 2 | 47.41 | 59.99 | 119.98
19.2.3 | SINAPI | 86942 | LAVATÓRIO LOUÇA BRANCA SUSPENSO, 29,5 X 39CM OU EQUIVALENTE, PADRÃO POPULAR, INCLUSO SIFÃO TIPO GARRAFA EM PVC, VÁLVULA E ENGATE FLEXÍVEL 30 CM EM PLÁSTICO E TORNEIRA CROMADA DE MESA, PADRÃO POPULAR - FORNECIMENTO E INSTALAÇÃO. | un | 1 | 168.74 | 213.51 | 213.51
19.3 |  |  | ESQUADRIAS |  |  |  |  | 2302.79
19.3.1 | EMLURB | 09.01.010 | ESQUADRIA DE MADEIRA COM GRADE EM MADEIRA DE LEI E FOLHA EM COMPENSADO DE JEQUITIBA PARA PORTAS INTERNAS , INCLUSIVE ASSENTA- MENTO E FERRAGENS. | un | 6.33 | 287.51 | 363.79 | 2302.79
19.4 |  |  | PINTURA |  |  |  |  | 214.96
19.4.1 | EMLURB | 16.04.050 | PINTURA A OLEO EM ESQUADRIAS DE MADEIRA, DUAS DEMAOS, COM APARELHAMENTO E SEM EMASSAMENTO, INCLUSIVE APLICACAO DE FUNDO SINTETICO NIVELA DOR BRANCO FOSCO, UMA DEMAO. | m² | 12.66 | 13.42 | 16.98 | 214.96
19.5 |  |  | COBERTURA |  |  |  |  | 23288.22
19.5.1 | SINAPI | 11587 | FORRO DE PVC LISO, BRANCO, REGUA DE 10 CM, ESPESSURA DE 8 MM A 10 MM, INCLUSIVE ESTRUTURA DE SUPORTE | m² | 215.89 | 59.97 | 75.88 | 16381.73
19.5.2 | COMPOSIÇÃO | COMP. 001 | REVISÃO GERAL DE TELHADOS DE TELHAS CERÂMICAS | m² | 940.94 | 5.8 | 7.34 | 6906.49
19.6 |  |  | OUTROS SERVIÇOS |  |  |  |  | 2655.02
19.6.1 |  |  | REFORÇO ESTRUTURAL PARA MUROS
19.6.1.1 | EMLURB | 05.01.010 | ESCAVACAO MANUAL EM TERRA ATE 1,50 M DE PROFUNDIDADE, SEM ESCORAMENTO. | m³ | 1.87 | 18.44 | 23.33 | 43.62
19.6.1.2 | EMLURB | 05.02.020 | REATERRO APILOADO DE VALAS EM CAMADAS DE 20CM DE ESPESSURA , COM APROVEITAMENTO DO MATERIAL ESCAVADO. | m³ | 1.24 | 25.14 | 31.81 | 39.44
19.6.1.3 | EMLURB | 06.03.010 | CONCRETO NAO ESTRUTURAL (1 4 8) PARA LASTROS DE PISOS E FUNDACOES, LANCADO E ADENSADO. | m³ | 0.14 | 375.94 | 475.68 | 66.59
19.6.1.4 | EMLURB | 06.03.103 | CONCRETO ARMADO PRONTO, FCK 25 MPA CONDICAO A (NBR 12655), LANCADO EM FUNDACOES E ADENSADO, INCLUSIVE FORMA, ESCORAMENTO E FERRAGEM. | m³ | 0.49 | 1396.31 | 1766.75 | 865.7
19.6.1.5 | EMLURB | 06.03.133 | CONCRETO ARMADO PRONTO, FCK 25 MPA,CONDICAO A (NBR 12655),LANCADO EM PILARES E ADENSADO,INCLUSIVE FORMA, ESCORAMENTO E FERRAGEM. | m³ | 0.45 | 2349.37 | 2972.66 | 1337.69
19.6.1.6 | EMLURB | 11.02.010 | CHAPISCO COM ARGAMASSA DE CIMENTO E AREIA NO TRACO 1 3. | m² | 7.68 | 5.98 | 7.57 | 58.13
19.6.1.7 | EMLURB | 11.05.030 | REVESTIMENTO COM ARGAMASSA DE CIMENTO, SAIBRO E AREIA NO TRACO 1 4 4 , COM 2,0 CM DE ESPESSURA. | m² | 7.68 | 22.25 | 28.15 | 216.19
19.6.2 |  |  | SISTEMA DE ESGOTO
19.6.2.1 | SINAPI | 6171 | TAMPA DE CONCRETO ARMADO 60X60X5CM PARA CAIXA | un | 1 | 21.86 | 27.66 | 27.66
20.0 |  |  | ESCOLA PRESIDENTE TANCREDO NEVES - COQUEIRO |  |  |  |  | 6081.85 | #VALUE!
20.1 |  |  | INSTALAÇÕES HIDROSSANITÁRIAS |  |  |  |  | 2992.98
20.1.1 | SINAPI | 72739 | VASO SANITARIO INFANTIL SIFONADO, PARA VALVULA DE DESCARGA, EM LOUCA BRANCA, COM ACESSORIOS, INCLUSIVE ASSENTO PLASTICO, BOLSA DE BORRACHA PARA LIGACAO, TUBO PVC LIGACAO - FORNECIMENTO E INSTALACAO | un | 4 | 410.89 | 519.9 | 2079.6
20.1.2 | EMLURB | 19.01.040 | PONTO DE ESGOTO PARA RALO SIFONADO, INCLUSIVE RALO, TUBULACOES E CONEXOES EM PVC RIGIDO SOLDAVEIS , ATE A COLUNA OU O SUB-COLETOR. | pt | 6 | 64.06 | 81.06 | 486.36
20.1.3 | SINAPI | 86942 | LAVATÓRIO LOUÇA BRANCA SUSPENSO, 29,5 X 39CM OU EQUIVALENTE, PADRÃO POPULAR, INCLUSO SIFÃO TIPO GARRAFA EM PVC, VÁLVULA E ENGATE FLEXÍVEL 30 CM EM PLÁSTICO E TORNEIRA CROMADA DE MESA, PADRÃO POPULAR - FORNECIMENTO E INSTALAÇÃO. | un | 2 | 168.74 | 213.51 | 427.02
20.2 |  |  | COBERTURA |  |  |  |  | 3002.06
20.2.1 | COMPOSIÇÃO | COMP. 001 | REVISÃO GERAL DE TELHADOS DE TELHAS CERÂMICAS | m² | 409 | 5.8 | 7.34 | 3002.06
20.3 |  |  | DIVERSOS |  |  |  |  | 86.81
20.3.1 | SINAPI | 72144 | RECOLOCACAO DE FOLHAS DE PORTA DE PASSAGEM OU JANELA, CONSIDERANDO REAPROVEITAMENTO DO MATERIAL | un | 1 | 68.61 | 86.81 | 86.81
21.0 |  |  | ESCOLA PROFESSOR ANTÔNIO DE SOUZA VILAÇA - PE-50 CENTRO SOCIAL URBANO |  |  |  |  | 14973.65 | #VALUE!
21.1 |  |  | INSTALAÇÕES ELÉTRICAS |  |  |  |  | 1814.12
21.1.1 | EMLURB | 18.22.010 | PONTO DE LUZ EM TETO OU PAREDE, INCLUINDO CAIXA 4 X 4 POL. TIGREFLEX OU SIMILAR, TUBULACAO PVC RIGIDO E FIACAO, ATE O QUADRO DE DISTRIBUICAO. | pt | 6 | 73.44 | 92.92 | 557.52
21.1.2 | COMPOSIÇÃO | COMP. 003 | FORNECIMENTO E INSTALAÇÃO DE LUMINÁRIA SPOT DE SOBREPOR COM 1 LÂMPADA LED DE 10 W BRANCA (BASE E27) | un | 6 | 104.48 | 132.2 | 793.2
21.1.3 | SINAPI | 93144 | PONTO DE UTILIZAÇÃO DE EQUIPAMENTOS ELÉTRICOS, RESIDENCIAL, INCLUINDO SUPORTE E PLACA, CAIXA ELÉTRICA, ELETRODUTO, CABO, RASGO, QUEBRA E CHUMBAMENTO. | un | 1 | 166.81 | 211.06 | 211.06
21.1.4 | EMLURB | 19.02.020 | (PONTO COM DRENO PARA AR CONDICIONADO SPLIT) PONTO DE AGUA, INCLUSIVE TUBULACOES E CONEXOES DE PVC RIGIDO SOLDAVEL E ABERTURA DE RASGOS EM ALVENARIA , ATE O REGISTRO GERAL DO AMBIENTE. | pt | 1 | 46.44 | 58.76 | 58.76
21.1.5 | EMLURB | 18.21.120 | QUADRO DE DISTRIBUICAO EM RESINA TERMOPLASTICA DE EMBUTIR, COM PORTA, SEM BARRAMENTO, PARA ATE 6 CIRCUITOS MONOPOLARES, REF. CDEC-6E, CEMAR OU SIMILAR, INCLUSIVE INSTALACAO. | un | 1 | 65.69 | 83.12 | 83.12
21.1.6 | EMLURB | 18.20.010 | DISJUNTOR MONOPOLAR TERMOMAGNETICO ATE 30A, 220V, PIAL OU SIMILAR, INCLUSIVE INSTALACAO EM QUADRO DE DISTRIBUICAO. | un | 6 | 14.55 | 18.41 | 110.46
21.2 |  |  | ESQUADRIAS |  |  |  |  | 2368.27
21.2.1 | EMLURB | 09.01.010 | ESQUADRIA DE MADEIRA COM GRADE EM MADEIRA DE LEI E FOLHA EM COMPENSADO DE JEQUITIBA PARA PORTAS INTERNAS , INCLUSIVE ASSENTA- MENTO E FERRAGENS. | un | 6.51 | 287.51 | 363.79 | 2368.27
21.3 |  |  | INSTALAÇÕES HIDROSSANITÁRIAS |  |  |  |  | 6363.64
21.3.1 | SINAPI | 86942 | LAVATÓRIO LOUÇA BRANCA SUSPENSO, 29,5 X 39CM OU EQUIVALENTE, PADRÃO POPULAR, INCLUSO SIFÃO TIPO GARRAFA EM PVC, VÁLVULA E ENGATE FLEXÍVEL 30 CM EM PLÁSTICO E TORNEIRA CROMADA DE MESA, PADRÃO POPULAR - FORNECIMENTO E INSTALAÇÃO. | un | 8 | 168.74 | 213.51 | 1708.08
21.3.2 | EMLURB | 19.07.200 | FORNECIMENTO DE CHUVEIRO COM HASTE DE PLASTICO, DIAM. 1/2 POL. TIGRE OU SIMILAR, INCLUSIVE FIXACAO. | un | 4 | 12.45 | 15.75 | 63
21.3.3 | SINAPI | 86906 | TORNEIRA CROMADA DE MESA, 1/2" OU 3/4", PARA LAVATÓRIO, PADRÃO POPULAR- FORNECIMENTO E INSTALAÇÃO. | un | 8 | 47.41 | 59.99 | 479.92
21.3.4 | EMLURB | 19.01.040 | PONTO DE ESGOTO PARA RALO SIFONADO, INCLUSIVE RALO, TUBULACOES E CONEXOES EM PVC RIGIDO SOLDAVEIS , ATE A COLUNA OU O SUB- COLETOR. | pt | 6 | 64.06 | 81.06 | 486.36
21.3.5 | SINAPI | 95469 | VASO SANITARIO SIFONADO CONVENCIONAL COM LOUÇA BRANCA - FORNECIMENTO E INSTALAÇÃO. | un | 3 | 154.4 | 195.36 | 586.08
21.3.6 | EMLURB | 19.07.210 | FORNECIMENTO DE CAIXA DE DESCARGA DE SOBREPOR (TUBO ALTO), DE PLASTICO ( AKROS) OU SIMILAR, INCLUSIVE FIXACAO E ACESSORIOS CORRESPONDENTES. | un | 3 | 116.1 | 146.9 | 440.7
21.3.7 | SINAPI | 72739 | VASO SANITARIO INFANTIL SIFONADO, PARA VALVULA DE DESCARGA, EM LOUCA BRANCA, COM ACESSORIOS, INCLUSIVE ASSENTO PLASTICO, BOLSA DE BORRACHA PARA LIGACAO, TUBO PVC LIGACAO - FORNECIMENTO E INSTALACAO | un | 5 | 410.89 | 519.9 | 2599.5
21.4 |  |  | PINTURA |  |  |  |  | 110.53
21.4.1 | EMLURB | 16.04.050 | PINTURA A OLEO EM ESQUADRIAS DE MADEIRA, DUAS DEMAOS, COM APARELHAMENTO E SEM EMASSAMENTO, INCLUSIVE APLICACAO DE FUNDO SINTETICO NIVELA DOR BRANCO FOSCO, UMA DEMAO. | m² | 6.51 | 13.42 | 16.98 | 110.53
21.5 |  |  | COBERTURA |  |  |  |  | 4317.09
21.5.1 | COMPOSIÇÃO | COMP. 001 | REVISÃO GERAL DE TELHADOS DE TELHAS CERÂMICAS | m² | 588.16 | 5.8 | 7.34 | 4317.09
22.0 |  |  | ESCOLA SÃO FRANCISCO - SEDE |  |  |  |  | #VALUE! | #VALUE!
22.1 |  |  | INSTALAÇÕES ELÉTRICAS |  |  |  |  | #VALUE!
22.1.1 | COMPOSIÇÃO | COMP. 002 | RECUPERAÇÃO DE PONTO DE TOMADA, CONTEMPLANDO INSTALAÇÃO DE PLACA DE TOMADA 10A NOVA, LANÇAMENTO DE CABEAMENTO NOVO E EVENTUAL REPOSIÇÃO DE 10% DOS DEMAIS ELEMENTOS (CAIXA ELÉTRICA, ELETRODUTOS, RASGO, QUEBRA E CHUMBAMENTO) | pt | 11 | #VALUE! | #VALUE! | #VALUE!
22.1.2 | EMLURB | 18.22.055 | PONTO DE TOMADA UNIV.(2P+1 T) 10A PIAL OU SIM INCLUSIVE TUBULACAO PVC RIGIDO, FIACAO, CAIXA 4 X 2 POL. TIGREFLEX OU SIMILAR, PLACA E DEMAIS ACESSORIOS, ATE O PONTO DE LUZ OU QUADRO DE DISTRIBUICAO. | pt | 5 | 116.08 | 146.88 | 734.4
22.1.3 | COMPOSIÇÃO | COMP. 003 | FORNECIMENTO E INSTALAÇÃO DE LUMINÁRIA SPOT DE SOBREPOR COM 1 LÂMPADA LED DE 10 W BRANCA (BASE E27) | un | 37 | 104.48 | 132.2 | 4891.4
22.1.4 | EMLURB | 18.21.120 | QUADRO DE DISTRIBUICAO EM RESINA TERMOPLASTICA DE EMBUTIR, COM PORTA, SEM BARRAMENTO, PARA ATE 6 CIRCUITOS MONOPOLARES, REF. CDEC-6E, CEMAR OU SIMILAR, INCLUSIVE INSTALACAO. | un | 1 | 65.69 | 83.12 | 83.12
22.1.5 | EMLURB | 18.20.010 | DISJUNTOR MONOPOLAR TERMOMAGNETICO ATE 30A, 220V, PIAL OU SIMILAR, INCLUSIVE INSTALACAO EM QUADRO DE DISTRIBUICAO. | un | 6 | 14.55 | 18.41 | 110.46
22.2 |  |  | INSTALAÇÕES HIDROSSANITÁRIAS |  |  |  |  | 1043.52
22.2.1 | EMLURB | 19.07.210 | FORNECIMENTO DE CAIXA DE DESCARGA DE SOBREPOR (TUBO ALTO), DE PLASTICO (AKROS) OU SIMILAR, INCLUSIVE FIXACAO E ACESSORIOS CORRESPONDENTES. | un | 6 | 116.1 | 146.9 | 881.4
22.2.2 | EMLURB | 19.01.040 | PONTO DE ESGOTO PARA RALO SIFONADO, INCLUSIVE RALO, TUBULACOES E CONEXOES EM PVC RIGIDO SOLDAVEIS , ATE A COLUNA OU O SUB- COLETOR. | pt | 2 | 64.06 | 81.06 | 162.12
22.3 |  |  | COBERTURA |  |  |  |  | 13917.9
22.3.1 | COMPOSIÇÃO | COMP-001 | REVISAO GERAL DE TELHADOS DE TELHAS CERAMICAS | m² | 818.14 | 5.8 | 7.34 | 6005.14
22.3.2 | SINAPI | 11587 | FORRO DE PVC LISO, BRANCO, REGUA DE 10 CM, ESPESSURA DE 8 MM A 10 MM, INCLUSIVE ESTRUTURA DE SUPORTE | m² | 104.28 | 59.97 | 75.88 | 7912.76
22.4 |  |  | ESQUADRIA |  |  |  |  | 1118.92
22.4.1 | EMLURB | 09.01.010 | ESQUADRIA DE MADEIRA COM GRADE EM MADEIRA DE LEI E FOLHA EM COMPENSADO DE JEQUITIBA PARA PORTAS INTERNAS , INCLUSIVE ASSENTA- MENTO E FERRAGENS. | un | 1.37 | 287.51 | 363.79 | 498.39
22.4.2 | EMLURB | 09.02.010 | ESQUADRIA DE FERRO, TIPO BASCULANTE, COM ASSENTAMENTO. | un | 1.5 | 221.95 | 280.83 | 421.24
22.4.3 | EMLURB | 10.01.010 | VIDRO PLANO, COMUM, LISO, TRANSPARENTE E COM 3 MM DE ESPESSURA - COLOCADO. | un | 1.5 | 105 | 132.86 | 199.29
22.5 |  |  | PINTURA |  |  |  |  | 46.35
22.5.1 | EMLURB | 16.04.050 | PINTURA A OLEO EM ESQUADRIAS DE MADEIRA, DUAS DEMAOS, COM APARELHAMENTO E SEM EMASSAMENTO, INCLUSIVE APLICACAO DE FUNDO SINTETICO NIVELA DOR BRANCO FOSCO, UMA DEMAO. | m² | 2.73 | 13.42 | 16.98 | 46.35
22.6 |  |  | REVESTIMENTOS |  |  |  |  | 706.63
22.6.1 | EMLURB | 07.01.100 | ALVENARIA DE TIJOLOS DE 6 FUROS, ASSENTADOS E REJUNTADOS COM ARGAMASSA DE CIMENTO E AREIA NO TRACO 1:8 - 1/2 VEZ | m² | 11.39 | 37.07 | 46.9 | 534.19
22.6.2 | EMLURB | 11.02.010 | CHAPISCO COM ARGAMASSA DE CIMENTO E AREIA NO TRACO 1 3. | m² | 22.78 | 5.98 | 7.57 | 172.44
23.0 |  |  | PRÉDIO DA SECRETARIA MUNICIPAL DE EDUCAÇÃO |  |  |  |  | 35991.83 | #VALUE!
23.1 |  |  | INSTALAÇÕES ELÉTRICAS |  |  |  |  | 3525.28
23.1.1 | EMLURB | 18.22.010 | PONTO DE LUZ EM TETO OU PAREDE, INCLUINDO CAIXA 4 X 4 POL. TIGREFLEX OU SIMILAR, TUBULACAO PVC RIGIDO E FIACAO, ATE O QUADRO DE DISTRIBUICAO. | pt | 11 | 73.44 | 92.92 | 1022.12
23.1.2 | COMPOSIÇÃO | COMP. 003 | FORNECIMENTO E INSTALAÇÃO DE LUMINÁRIA SPOT DE SOBREPOR COM 1 LÂMPADA LED DE 10 W BRANCA (BASE E27) | un | 18 | 104.48 | 132.2 | 2379.6
23.1.3 | EMLURB | 18.21.110 | QUADRO DE DISTRIBUICAO EM RESINA TERMOPLASTICA DE EMBUTIR, COM PORTA, SEM BARRAMENTO PARA ATE 3 CIRCUITOS MONOPOLARES, REF. CDEC-3E, CEMAR OU SIMILAR, INCLUSIVE INSTALACAO. | un | 1 | 54 | 68.33 | 68.33
23.1.4 | EMLURB | 18.20.010 | DISJUNTOR MONOPOLAR TERMOMAGNETICO ATE 30A, 220V, PIAL OU SIMILAR, INCLUSIVE INSTALACAO EM QUADRO DE DISTRIBUICAO. | un | 3 | 14.55 | 18.41 | 55.23
23.2 |  |  | COBERTURA |  |  |  |  | 25250.59
23.2.1 | COMPOSIÇÃO | COMP-001 | REVISAO GERAL DE TELHADOS DE TELHAS CERAMICAS | m² | 447 | 5.79 | 7.33 | 3276.51
23.2.2 | SINAPI | 11587 | FORRO DE PVC LISO, BRANCO, REGUA DE 10 CM, ESPESSURA DE 8 MM A 10 MM, INCLUSIVE ESTRUTURA DE SUPORTE | m² | 289.59 | 59.97 | 75.88 | 21974.08
23.3 |  |  | OUTROS SERVIÇOS |  |  |  |  | 7215.96
23.3.1 |  |  | REFORÇO ESTRUTURAL ÁREA POSTERIOR | [5 empty] | *estimado grosseiramente, planejar melhor na execução
23.3.1.1 | EMLURB | 05.01.010 | ESCAVACAO MANUAL EM TERRA ATE 1,50 M DE PROFUNDIDADE, SEM ESCORAMENTO. | m³ | 4.75 | 18.44 | 23.33 | 110.81
23.3.1.2 | EMLURB | 05.02.020 | REATERRO APILOADO DE VALAS EM CAMADAS DE 20CM DE ESPESSURA , COM APROVEITAMENTO DO MATERIAL ESCAVADO. | m³ | 3.2 | 25.14 | 31.81 | 101.79
23.3.1.3 | EMLURB | 06.03.010 | CONCRETO NAO ESTRUTURAL (1 4 8) PARA LASTROS DE PISOS E FUNDACOES, LANCADO E ADENSADO. | m³ | 0.33 | 375.94 | 475.68 | 156.97
23.3.1.4 | EMLURB | 06.03.103 | CONCRETO ARMADO PRONTO, FCK 25 MPA CONDICAO A (NBR 12655), LANCADO EM FUNDACOES E ADENSADO, INCLUSIVE FORMA, ESCORAMENTO E FERRAGEM. | m³ | 1.22 | 1396.31 | 1766.75 | 2155.43
23.3.1.5 | EMLURB | 06.03.133 | CONCRETO ARMADO PRONTO, FCK 25 MPA,CONDICAO A (NBR 12655),LANCADO EM PILARES E ADENSADO,INCLUSIVE FORMA, ESCORAMENTO E FERRAGEM. | m³ | 1.02 | 2349.37 | 2972.66 | 3032.11
23.3.1.6 | EMLURB | 06.03.123 | CONCRETO ARMADO PRONTO, FCK 25 MPA,CONDICAO A (NBR 12655),LANCADO EM VIGAS E ADENSADO,INCLUSIVE FORMA, ESCORAMENTO E FERRAGEM. | m³ | 0.38 | 2023.72 | 2560.61 | 973.03
23.3.1.7 | EMLURB | 11.02.010 | CHAPISCO COM ARGAMASSA DE CIMENTO E AREIA NO TRACO 1 3. | m² | 19.2 | 5.98 | 7.57 | 145.34
23.3.1.8 | EMLURB | 11.05.030 | REVESTIMENTO COM ARGAMASSA DE CIMENTO, SAIBRO E AREIA NO TRACO 1 4 4 , COM 2,0 CM DE ESPESSURA. | m² | 19.2 | 22.25 | 28.15 | 540.48
TOTAL GLOBAL | [7 empty] | #VALUE! | #VALUE!
#VALUE!
4.2.3 | SINAPI | 92541 | TRAMA DE MADEIRA COMPOSTA POR RIPAS, CAIBROS E TERÇAS PARA TELHADOS DE ATÉ 2 ÁGUAS PARA TELHA CERÂMICA CAPA-CANAL, INCLUSO TRANSPORTE VERTICAL. | m² | #REF! | 54.84 | 69.39 | #REF!

## RESUMO SEM DESON
REFORMA DO CENTRO DE CONVIVÊNCIA DOS IDOSOS DO MUNICÍPIO DE LIMOEIRO-PE
RESUMO DO ORÇAMENTO
LOCALIZAÇÃO: LIMOEIRO - PE
FONTES DE PREÇOS: EMLURB 2018 / SINAPI JANEIRO-2022 / SEINFRA 027 MARÇO-2021 - SEM DESONERAÇÃO (BDI = 20,84%)
DATA: ABRIL/2022
ITEM | DESCRIÇÃO DOS SERVIÇOS | VALOR TOTAL (R$) | REPRESEN- TATIVIDADE
1.0 | SERVIÇOS PRELIMINARES | 45237.28 | 6.15%
420262.61
2 | MOVIMENTO DE TERRA | 3737.67 | 0.5081%
976182.96
3 | FUNDAÇÃO | 49534.28 | 6.734%
972745.39
4 | ESTRUTURA | 29113.55 | 3.958%
862445.32
5 | PAREDES E PAINÉIS | 138203.85 | 18.79%
6 | PINTURA | 49234.18 | 6.693%
7 | ESQUADRIAS | 89879.34 | 12.22%
8 | FORRO | 8906.13 | 1.211%
9 | PAVIMENTAÇÃO | 122298.61 | 16.63%
10 | LOUÇAS, METAIS E MARMOARIA | 33868.4 | 4.604%
11 | PISO | 72899.2 | 9.91%
12 | INSTALAÇÕES ELÉTRICAS | 24808.76 | 3.372%
13 | INSTALAÇÕES HIDROSSANITÁRIAS | 22374.64 | 3.042%
14 | PAISAGISMO | 9918.61 | 1.348%
15 | SERVIÇOS COMPLEMENTARES | 35609.31 | 4.841%
TOTAL GLOBAL |  | 735623.81 | 100%
4.2.3 | TRAMA DE MADEIRA COMPOSTA POR RIPAS, CAIBROS E TERÇAS PARA TELHADOS DE ATÉ 2 ÁGUAS PARA TELHA CERÂMICA CAPA-CANAL, INCLUSO TRANSPORTE VERTICAL. | #REF!

## ORÇAMENTO SEM DESON
REFORMA DO CENTRO DE CONVIVÊNCIA DOS IDOSOS DO MUNICÍPIO DE LIMOEIRO-PE
PLANILHA ORÇAMENTÁRIA
BDI Ñ DESON
LOCALIZAÇÃO: LIMOEIRO - PE | [9 empty] | 20.84%
FONTES DE PREÇOS: EMLURB 2018 / SINAPI JANEIRO-2022 / SEINFRA 027 MARÇO-2021 - SEM DESONERAÇÃO (BDI = 20,84%)
DATA: ABRIL/2022
ITEM | REFERÊNCIA | CÓDIGO | DESCRIÇÃO DOS SERVIÇOS | UN. | QUANT. | V. UNIT. S/BDI | V. UNIT. C/BDI | VALOR TOTAL (R$)
1.0 |  |  | SERVIÇOS PRELIMINARES |  |  |  |  | 45237.28 | 6.15%
1.1 | SINAPI-I | 4813 | PLACA DE OBRA (PARA CONSTRUCAO CIVIL) EM CHAPA GALVANIZADA *N. 22*, ADESIVADA, DE *2,0 X 1,125* M | m² | 4.5 | 285.57 | 345.08 | 1552.86
1.2 | EMLURB | 03.01.150 | DEMOLICAO DE ALVENARIA DE 1/2 VEZ COM PREPARO PARA REMOCAO. | m² | 125.82 | 16.55 | 20 | 2516.4
1.3 | SINAPI | 97633 | DEMOLIÇÃO DE REVESTIMENTO CERÂMICO, DE FORMA MANUAL, SEM REAPROVEITAMENTO. AF_12/2017 | m² | 96 | 18.81 | 22.73 | 2182.08
1.4 | SINAPI | 97644 | REMOÇÃO DE PORTAS, DE FORMA MANUAL, SEM REAPROVEITAMENTO. AF_12/2017 | m² | 33.41 | 7.65 | 9.24 | 308.7
1.5 | SINAPI | 97645 | REMOÇÃO DE JANELAS, DE FORMA MANUAL, SEM REAPROVEITAMENTO. AF_12/2017 | m² | 19.94 | 29.31 | 35.42 | 706.27
1.6 | SINAPI | 97663 | REMOÇÃO DE LOUÇAS, DE FORMA MANUAL, SEM REAPROVEITAMENTO. AF_12/2017 | un | 13 | 10.12 | 12.23 | 158.99
1.7 | SINAPI | 97665 | REMOÇÃO DE LUMINÁRIAS, DE FORMA MANUAL, SEM REAPROVEITAMENTO. AF_12/2017 | un | 30 | 1.06 | 1.28 | 38.4
1.8 | EMLURB | 03.01.060 | DEMOLICAO DE REVESTIMENTO DE PISO EM CIMENTADO. | m² | 346.56 | 9.52 | 11.5 | 3985.44
1.9 | SEINFRA | C2200 | RETELHAMENTO C/ TELHA CERÂMICA ATE 20% NOVA | m² | 447.58 | 48.6 | 58.73 | 26286.37
1.1 | SINAPI | 92541 | TRAMA DE MADEIRA COMPOSTA POR RIPAS, CAIBROS E TERÇAS PARA TELHADOS DE ATÉ 2 ÁGUAS PARA TELHA CERÂMICA CAPA-CANAL, INCLUSO TRANSPORTE VERTICAL. AF_07/2019 | m² | 89.52 | 69.35 | 83.8 | 7501.77
2 |  |  | MOVIMENTO DE TERRA |  |  |  |  | 3737.67 | 0.5081%
2.1 | EMLURB | 05.01.010 | ESCAVACAO MANUAL EM TERRA ATE 1,50 M DE PROFUNDIDADE, SEM ESCORAMENTO. | m³ | 55.89 | 31.06 | 37.53 | 2097.55
2.2 | EMLURB | 05.02.020 | REATERRO APILOADO DE VALAS EM CAMADAS DE 20CM DE ESPESSURA , COM APROVEITAMENTO DO MATERIAL ESCAVADO. | m³ | 32.04 | 42.36 | 51.19 | 1640.12
3 |  |  | FUNDAÇÃO |  |  |  |  | 49534.28 | 6.734%
3.1 | EMLURB | 06.03.103 | CONCRETO ARMADO PRONTO, FCK 25 MPA CONDICAO A (NBR 12655), LANCADO EM FUNDACOES E ADENSADO, INCLUSIVE FORMA, ESCORAMENTO E FERRAGEM. | m³ | 14.06 | 1634.89 | 1975.6 | 27776.93
3.2 | EMLURB | 07.01.185 | ALVENARIA DE TIJOLOS DE 8 FUROS, ASSENTADOS E REJUNTADOS COM ARGAMASSA DE CIMENTO E AREIA NO TRACO 1:6 - 1 VEZ. | m² | 123.78 | 84.1 | 101.63 | 12579.76
3.3 | SINAPI | 98557 | IMPERMEABILIZAÇÃO DE SUPERFÍCIE COM EMULSÃO ASFÁLTICA, 2 DEMÃOS AF_06/2018 | m² | 122.08 | 40.44 | 48.87 | 5966.04
3.4 | SINAPI | 95241 | LASTRO DE CONCRETO MAGRO, APLICADO EM PISOS, LAJES SOBRE SOLO OU RADIERS, ESPESSURA DE 5 CM. AF_07/2016 | m² | 102.54 | 25.92 | 31.32 | 3211.55
4 |  |  | ESTRUTURA |  |  |  |  | 29113.55 | 3.958%
4.1 | EMLURB | 06.03.133 | CONCRETO ARMADO PRONTO, FCK 25 MPA,CONDICAO A (NBR 12655),LANCADO EM PILARES E ADENSADO,INCLUSIVE FORMA, ESCORAMENTO E FERRAGEM. | m³ | 3.15 | 2835.22 | 3426.08 | 10792.15
4.2 | EMLURB | 06.03.113 | CONCRETO ARMADO PRONTO, FCK 25 MPA,CONDICAO A (NBR 12655), LANCADO EM LAJES E ADENSADO, INCLUSIVE FORMA, ESCORAMENTO E FERRAGEM. | m³ | 0.86 | 2061.36 | 2490.95 | 2142.21
4.3 | EMLURB | 06.03.123 | CONCRETO ARMADO PRONTO, FCK 25 MPA,CONDICAO A (NBR 12655), LANCADO EM VIGAS E ADENSADO, INCLUSIVE FORMA, ESCORAMENTO E FERRAGEM. | m³ | 5.49 | 2438.79 | 2947.03 | 16179.19
5 |  |  | PAREDES E PAINÉIS |  |  |  |  | 138203.85 | 18.79%
5.1 | EMLURB | 11.02.010 | CHAPISCO COM ARGAMASSA DE CIMENTO E AREIA NO TRACO 1 3. | m² | 1174.01 | 8.32 | 10.05 | 11798.8
5.2 | EMLURB | 11.03.050 | EMBOCO COM ARGAMASSA DE CIMENTO E AREIA NO TRACO 1 3, COM 2,0 CM DE ESPESSURA. | m² | 1192.01 | 31.35 | 37.88 | 45153.33
5.3 | EMLURB | 11.04.020 | REBOCO EM CIMENTADO, TIPO BARRA LISA , APLICADA SOBRE EMBOCO PRONTO COM 5,0 MM DE ESPESSURA. | m² | 1134.04 | 28.38 | 34.29 | 38886.23
5.4 | EMLURB | 07.01.180 | ALVENARIA DE TIJOLOS DE 8 FUROS, ASSENTADOS E REJUNTADOS COM ARGAMASSA DE CIMENTO E AREIA NO TRACO 1:12 - 1/2 VEZ. | m² | 486.37 | 45.78 | 55.32 | 26905.98
5.5 | EMLURB | 11.06.052 | REVESTIMENTO EM PAREDE COM CERAMICA ESMALTADA 45X45CM, TIPO A, PEI5, ELIANE,PORTO RICO, SAMARSA, ELIZABETH OU SIMILAR, ASSENTADO COM ARGAMASSA PRE FABRICADA E REJUNTE DA QUARTZOLIT OU SIMILAR (ESPESSURA DA JUNTA DE 6MM) SOBRE EMBOCO PRONTO. | m² | 273.76 | 37.15 | 44.89 | 12289.08
5.6 | SINAPI | 93184 | VERGA PRÉ-MOLDADA PARA PORTAS COM ATÉ 1,5 M DE VÃO. AF_03/2016 | m | 4.4 | 32.63 | 39.43 | 173.49
5.7 | SINAPI | 97631 | DEMOLIÇÃO DE ARGAMASSAS, DE FORMA MANUAL, SEM REAPROVEITAMENTO. AF_12/2017 | m² | 51.11 | 2.75 | 3.32 | 169.68
5.8 | EMLURB | 11.06.055 | REVESTIMENTO EM PAREDE COM CERAMICA ESMALTADA 10X10CM,TIPO A,EM CORES,ELIANE,PORTO RICO,SAMARSA, ELIZABETH OU SIMILAR, ASSENTADO COM ARGAMASSA PRE FABRICADA E REJUNTE DA QUARTZOLIT OU SIMILAR (ESPESSURA DA JUNTA DE 6MM) SOBRE EMBOCO PRONTO. | m² | 2.25 | 60.25 | 72.81 | 163.82
5.9 | SINAPI | 93185 | VERGA PRÉ-MOLDADA PARA PORTAS COM MAIS DE 1,5 M DE VÃO. AF_03/2016 | m | 4.2 | 56.14 | 67.84 | 284.92
5.1 | SINAPI | 93183 | VERGA PRÉ-MOLDADA PARA JANELAS COM MAIS DE 1,5 M DE VÃO. AF_03/2016 | m | 19.3 | 56.94 | 68.81 | 1328.03
5.11 | SINAPI | 93191 | VERGA MOLDADA IN LOCO COM UTILIZAÇÃO DE BLOCOS CANALETA PARA JANELAS COM MAIS DE 1,5 M DE VÃO. AF_03/2016 | m | 19.3 | 45.04 | 54.43 | 1050.49
6 |  |  | PINTURA |  |  |  |  | 49234.18 | 6.693%
6.1 | EMLURB | 16.03.010 | PINTURA LATEX EM PAREDES INTERNAS, CORALAR OU SIMILAR, DUAS DEMAOS, SEM MASSA CORRIDA,INCLUSIVE APLICACAO DE UMA DEMAO DE LIQUIDO SELADOR DE PAREDE. | m² | 340.712 | 15.19 | 18.36 | 6255.47
6.2 | EMLURB | 16.03.030 | PINTURA LATEX EM PAREDES EXTERNAS,CORALMUR OU SIMILAR, DUAS DEMAOS, SEM MASSA ACRILICA, INCLUSIVE APLICACAO DE UMA DEMAO DE FUNDO PREPADOR. | m² | 1010.558 | 16.49 | 19.93 | 20140.42
6.3 | SINAPI | 88497 | APLICAÇÃO E LIXAMENTO DE MASSA LÁTEX EM PAREDES, DUAS DEMÃO. AF_06/2014 | m² | 170.02 | 13.31 | 16.08 | 2733.92
6.4 | SEINFRA | C3022 | PINTURA ESMALTE SINTÉTICO EM PAREDES | m² | 215.963 | 22.35 | 27.01 | 5833.16
6.5 | SINAPI | 88488 | APLICAÇÃO MANUAL DE PINTURA COM TINTA LÁTEX ACRÍLICA EM TETO, DUAS DEMÃOS. AF_06/2014 | m² | 226.2616 | 16.33 | 19.73 | 4464.14
6.6 | SINAPI | 88484 | APLICAÇÃO DE FUNDO SELADOR ACRÍLICO EM TETO, UMA DEMÃO. AF_06/2014 | m² | 228.0116 | 3.04 | 3.67 | 836.8
6.7 | SEINFRA | C1280 | ESMALTE DUAS DEMÃOS EM ESQUADRIAS DE MADEIRA | m² | 37.8 | 22.34 | 27 | 1020.6
6.8 | SINAPI | 102193 | LIXAMENTO DE MADEIRA PARA APLICAÇÃO DE FUNDO OU PINTURA. AF_01/2021 | m² | 37.8 | 1.59 | 1.92 | 72.57
6.9 | SINAPI | 100740 | PINTURA COM TINTA ALQUÍDICA DE ACABAMENTO (ESMALTE SINTÉTICO ACETINADO ) APLICADA A ROLO OU PINCEL SOBRE PERFIL METÁLICO EXECUTADO EM FÁBRICA (POR DEMÃO). AF_01/2020 | m² | 151.54 | 9.22 | 11.14 | 1688.15
6.1 | SINAPI | 102491 | PINTURA DE PISO COM TINTA ACRÍLICA, APLICAÇÃO MANUAL, 2 DEMÃOS, INCLUSO FUNDO PREPARADOR. AF_05/2021 | m² | 285.6 | 17.93 | 21.67 | 6188.95
7 |  |  | ESQUADRIAS |  |  |  |  | 89879.34 | 12.22%
7.1 | SINAPI | 90806 | BATENTE PARA PORTA DE MADEIRA, FIXAÇÃO COM ARGAMASSA, PADRÃO MÉDIO - FORNECIMENTO E INSTALAÇÃO. AF_12/2019_P | un | 11 | 332.75 | 402.1 | 4423.1
7.2 | SINAPI | 90842 | KIT DE PORTA DE MADEIRA PARA PINTURA, SEMI-OCA (LEVE OU MÉDIA), PADRÃO MÉDIO, 70X210CM, ESPESSURA DE 3,5CM, ITENS INCLUSOS: DOBRADIÇAS, MONTAGEM E INSTALAÇÃO DO BATENTE, FECHADURA COM EXECUÇÃO DO FURO - FORNECIMENTO E INSTALAÇÃO. AF_12/2019 | un | 3 | 844.81 | 1020.87 | 3062.61
7.3 | SINAPI | 90843 | KIT DE PORTA DE MADEIRA PARA PINTURA, SEMI-OCA (LEVE OU MÉDIA), PADRÃO MÉDIO, 80X210CM, ESPESSURA DE 3,5CM, ITENS INCLUSOS: DOBRADIÇAS, MONTAGEM E INSTALAÇÃO DO BATENTE, FECHADURA COM EXECUÇÃO DO FURO - FORNECIMENTO E INSTALAÇÃO. AF_12/2019 | un | 3 | 884.36 | 1068.66 | 3205.98
7.4 | SINAPI | 91338 | PORTA DE ALUMÍNIO DE ABRIR COM LAMBRI, COM GUARNIÇÃO, FIXAÇÃO COM PARAFUSOS - FORNECIMENTO E INSTALAÇÃO. AF_12/2019 | m² | 9 | 703.45 | 850.05 | 7650.45
7.5 | SEINFRA | C1968 | PORTA DE ALUMÍNIO C/VIDRO CRISTAL TEMPERADO | m² | 13.44 | 398.57 | 481.63 | 6473.1
7.6 | SINAPI | 94573 | JANELA DE ALUMÍNIO DE CORRER COM 4 FOLHAS PARA VIDROS, COM VIDROS, BATENTE, ACABAMENTO COM ACETATO OU BRILHANTE E FERRAGENS. EXCLUSIVE ALIZA R E CONTRAMARCO. FORNECIMENTO E INSTALAÇÃO. AF_12/2019 | m² | 15 | 367.7 | 444.33 | 6664.95
7.7 | SINAPI | C4638 | PUXADOR PARA PCD, FIXADO NA PORTA - FORNECIMENTO E INSTALAÇÃO. AF_01/2020 | un | 6 | 307.48 | 371.56 | 2229.36
7.8 | SINAPI | 90844 | KIT DE PORTA DE MADEIRA PARA PINTURA, SEMI-OCA (LEVE OU MÉDIA), PADRÃO MÉDIO, 90X210CM, ESPESSURA DE 3,5CM, ITENS INCLUSOS: DOBRADIÇAS, MONTAGEM E INSTALAÇÃO DO BATENTE, FECHADURA COM EXECUÇÃO DO FURO - FORNECIMENTO E INSTALAÇÃO. AF_12/2019 | un | 5 | 944.02 | 1140.75 | 5703.75
7.9 | SINAPI | 99861 | GRADIL EM FERRO FIXADO EM VÃOS DE JANELAS, FORMADO POR BARRAS CHATAS DE 25X4,8 MM. AF_04/2019 | m² | 13 | 605.43 | 731.6 | 9510.8
7.1 | SEINFRA | C3681 | GRADE DE FERRO TUBULAR C/MOLDURA EM BARRA CHATA DE FERRO | m² | 56.89 | 376.15 | 454.54 | 25858.78
7.11 | EMLURB | 09.02.020 | GRADE DE PROTECAO DE PORTA EM FERRO C/ VAROES DE 1/2", ESPAC=10CM E ACABAMENTO EM BARRA CHATA DE 1" X 1/4", INCLUSIVE FECHADURA DE SOBREPOR BRASIL OU SIMILAR E ASSENTAMENTO. | m² | 11.76 | 236.64 | 285.96 | 3362.88
7.12 | SEINFRA | C4397 | PORTÃO DE ALUMÍNIO EM TUBOS DE 20 mm (FORNECIMENTO E MONTAGEM) | m² | 27.6 | 351.81 | 425.13 | 11733.58
8 |  |  | FORRO |  |  |  |  | 8906.13 | 1.211%
8.1 | SINAPI | 96113 | FORRO EM PLACAS DE GESSO, PARA AMBIENTES COMERCIAIS. AF_05/2017_P | m² | 228.0116 | 32.32 | 39.06 | 8906.13
9 |  |  | PAVIMENTAÇÃO |  |  |  |  | 122298.61 | 16.63%
9.1 | SINAPI | 92396 | EXECUÇÃO DE PASSEIO EM PISO INTERTRAVADO, COM BLOCO RETANGULAR COR NATURAL DE 20 X 10 CM, ESPESSURA 6 CM. AF_12/2015 | m² | 630.165 | 61.09 | 73.82 | 46518.78
9.2 | SINAPI | 92399 | EXECUÇÃO DE VIA EM PISO INTERTRAVADO, COM BLOCO RETANGULAR COR NATURAL DE 20 X 10 CM, ESPESSURA 8 CM. AF_12/2015 | m² | 85.17 | 63.97 | 77.3 | 6583.64
9.3 | EMLURB | 20.09.021 | FORNECIMENTO E ASSENTAMENTO DE MEIO-FIO DE CONCRETO PRE MOLDADO PARA JARDIM, DIMENSOES (1.00 X 0.20 X 0.075)M, REJUNTADO COM ARGAMASSA DE CIMENTO E AREIA 1 2. | m | 616.37 | 20.72 | 25.04 | 15433.9
9.4 | SINAPI | 94319 | ATERRO MANUAL DE VALAS COM SOLO ARGILO-ARENOSO E COMPACTAÇÃO MECANIZADA. AF_05/2016 | m³ | 36.9822 | 75.89 | 91.71 | 3391.63
9.5 | EMLURB | 05.03.010 | REGULARIZACAO MANUAL DE TERRENO NATURAL, CORTE OU ATERRO ATE 20 CM DE ESPESSURA. | m² | 285.6 | 3.53 | 4.27 | 1219.51
9.6 | SINAPI | 93382 | REATERRO MANUAL DE VALAS COM COMPACTAÇÃO MECANIZADA. AF_04/2016 | m² | 42.84 | 33.47 | 40.45 | 1732.87
9.7 | SINAPI | 94992 | EXECUÇÃO DE PASSEIO (CALÇADA) OU PISO DE CONCRETO COM CONCRETO MOLDADO IN LOCO, FEITO EM OBRA, ACABAMENTO CONVENCIONAL, ESPESSURA 6 CM, ARMADO. AF_07/2016 | m² | 285.6 | 84.17 | 101.71 | 29048.37
9.8 | SEINFRA | C4998 | FUNGENBAND PARA JUNTA DE DILATAÇÃO, O-22, ATÉ 5MCA | m | 190.5 | 79.8 | 96.43 | 18369.91
10 |  |  | LOUÇAS, METAIS E MARMOARIA |  |  |  |  | 33868.4 | 4.604%
10.1 | EMLURB | 15.02.040 | FORNECIMENTO DE BANCADA EM GRANITO NATURAL PO LIDO CINZA ANDORINHA, COM 2CM DE ESPESSURA,IN CLUSIVE TRANSPORTE, MONTAGEM E ASSENTAMENTO. | m² | 21.38 | 300 | 362.52 | 7750.67
10.2 | EMLURB | 15.02.060 | FORNECIMENTO DE BALCAO EM GRANITO NATURAL POLIDO CINZA ANDORINHA, COM 2CM DE ESPESSURA,INCLUSIVE CORTE PARA DUAS CUBA, TRANSPORTE, MONTAGEM E ASSENTAMENTO. | m² | 5.59 | 360 | 435.02 | 2431.76
10.3 | EMLURB | 15.02.070 | FORNECIMENTO DE RESPALDO DE 15CM DE ALTURA EM GRANITO NATURAL POLIDO CINZA ANDORINHA, COM 2 CM DE ESPESSURA, INCLUSIVE TRANSPORTE, MONTAGEM E ASSENTAMENTO. | m | 13.01 | 44.7 | 54.02 | 702.8
10.4 | SINAPI | 86935 | CUBA DE EMBUTIR DE AÇO INOXIDÁVEL MÉDIA, INCLUSO VÁLVULA TIPO AMERICANA EM METAL CROMADO E SIFÃO FLEXÍVEL EM PVC - FORNECIMENTO E INSTALAÇÃO . AF_01/2020 | un | 4 | 237.93 | 287.51 | 1150.04
10.5 | SINAPI | 86911 | TORNEIRA CROMADA LONGA, DE PAREDE, 1/2 OU 3/4, PARA PIA DE COZINHA, PADRÃO POPULAR - FORNECIMENTO E INSTALAÇÃO. AF_01/2020 | un | 4 | 74.5 | 90.03 | 360.12
10.6 | SEINFRA | C0348 | BACIA DE LOUÇA BRANCA C/CAIXA ACOPLADA | un | 5 | 749.95 | 906.24 | 4531.2
10.7 | SINAPI | 100858 | MICTÓRIO SIFONADO LOUÇA BRANCA PADRÃO MÉDIO FORNECIMENTO E INSTALAÇÃO. AF_01/2020 | un | 2 | 621.79 | 751.37 | 1502.74
10.8 | SINAPI | 102255 | TAPA VISTA DE MICTÓRIO EM GRANITO CINZA POLIDO, ESP = 3CM, ASSENTADO COM ARGAMASSA COLANTE AC III-E. AF_01/2021 | m² | 1.44 | 762.65 | 921.59 | 1327.08
10.9 | SEINFRA | C0986 | CUBA DE LOUÇA DE EMBUTIR C/ TORNEIRA E ACESSÓRIOS | un | 4 | 395 | 477.32 | 1909.28
10.1 | SINAPI | 86943 | LAVATÓRIO LOUÇA BRANCA SUSPENSO, 29,5 X 39CM OU EQUIVALENTE, PADRÃO POPULAR, INCLUSO SIFÃO FLEXÍVEL EM PVC, VÁLVULA E ENGATE FLEXÍVEL 30CM EM PLÁSTICO E TORNEIRA CROMADA DE MESA, PADRÃO POPULAR - FORNECIMENTO E INSTALAÇÃO. AF_01/2020 | un | 1 | 222.28 | 268.6 | 268.6
10.11 | SINAPI | 100867 | BARRA DE APOIO RETA, EM ACO INOX POLIDO, COMPRIMENTO 70 CM, FIXADA NA PAREDE - FORNECIMENTO E INSTALAÇÃO. AF_01/2020 | un | 12 | 324.94 | 392.66 | 4711.92
10.12 | SINAPI | 100868 | BARRA DE APOIO RETA, EM ACO INOX POLIDO, COMPRIMENTO 80 CM, FIXADA NA PAREDE - FORNECIMENTO E INSTALAÇÃO. AF_01/2020 | un | 8 | 336.55 | 406.69 | 3253.52
10.13 | SINAPI | 100875 | BANCO ARTICULADO, EM ACO INOX, PARA PCD, FIXADO NA PAREDE - FORNECIMENTO E INSTALAÇÃO. AF_01/2020 | un | 2 | 1008.86 | 1219.11 | 2438.22
10.14 | COMPOSIÇÃO | 001 | BARRA DE APOIO LATERAL, EM ACO INOX POLIDO, FIXADA NA PAREDE - FORNECIMENTO E INSTALAÇÃO. | un | 2 | 435.44 | 526.19 | 1052.38
10.15 | SINAPI | 100856 | MANOPLA E CANOPLA CROMADA FORNECIMENTO E INSTALAÇÃO. AF_01/2020 | un | 7 | 32.3 | 39.03 | 273.21
10.16 | EMLURB | 19.07.200 | FORNECIMENTO DE CHUVEIRO COM HASTE DE PLASTICO, DIAM. 1/2 POL. TIGRE OU SIMILAR, INCLUSIVE FIXACAO. | un | 2 | 16.09 | 19.44 | 38.88
10.17 | SEINFRA | C4000 | TORNEIRA TIPO JARDIM CROMADA | un | 2 | 68.68 | 82.99 | 165.98
11 |  |  | PISO |  |  |  |  | 72899.2 | 9.91%
11.1 | SEINFRA | C3007 | PORCELANATO RETIFICADO NATURAL (FOSCO) C/ ARG. PRÉ-FABRICADA - P/ PISO | m² | 373.82 | 111.44 | 134.66 | 50338.6
11.2 | EMLURB | 13.01.030 | LASTRO DE PISO COM 5,0 CM DE ESPESSURA EM CONCRETO 1 4 8. | m² | 431.06 | 33.98 | 41.06 | 17699.32
11.2 | EMLURB | 13.03.144 | PISO CERAMICO ANTIDERRAPANTE 45X45CM, TIPO A, PEI 5, ELIANE, PORTO RICO, SAMARSA, ELIZABETH OU SIM. ASSENTADO COM ARGAMASSA PRE FABRICADA E REJUNTE DA QUARTZOLIT OU SIM.(ESP. DA JUNTA 6MM) | m² | 84.5 | 47.61 | 57.53 | 4861.28
12 |  |  | INSTALAÇÕES ELÉTRICAS |  |  |  |  | 24808.76 | 3.372%
12.1 | SINAPI | 93142 | PONTO DE TOMADA RESIDENCIAL INCLUINDO TOMADA (2 MÓDULOS) 10A/250V, CAIXA ELÉTRICA, ELETRODUTO, CABO, RASGO, QUEBRA E CHUMBAMENTO. AF_01/2016 | un | 17 | 185.8 | 224.52 | 3816.84
12.2 | EMLURB | 18.22.080 | PONTO DE TOMADA P/AR CONDICIONADO C/CONJ. TIPO ARSTOP OU SIMILAR,EM CAIXA TIGREFLEX OU SIMILAR 4 X 4 POL.,C/PLACA, TOMADA TRIP. P/PINO CHATO E DISJ. TERMOMAG. DE 25A, INCLUSIVE TUBULACAO PVC RIGIDO, FIACAO, ATERRAMENTO E DEMAIS ACESS. ATE O QUADRO DE DISTRIBUICAO. | un | 1 | 299.35 | 361.73 | 361.73
12.3 | SEINFRA | C4810 | PROJETOR, EM LED (TEMPERATURA DE COR 4000K), CORPO EM ALUMÍNIO, LENTE EM ACRÍLICO E VEDAÇÃO EM SILICONE, GRAU DE PROTEÇÃO IP65, POTÊNCIA MÍNIMA 60W E MÁXIMA 70W, FLUXO LUMINOSO MÍNIMO 5.000LM, FATOR DE POTÊNCIA MÍNIMO 0,92 | un | 8 | 477.18 | 576.62 | 4612.96
12.4 | EMLURB | 18.18.010 | INTERRUPTOR DE EMBUTIR DE UMA SECCAO PARA CAIXA DE 4 X 2 POL., COM PLACA, 10A, 250V, PIAL (LINHA SILENTOQUE) OU SIMILAR, INCLUSIVE INSTALACAO. | un | 12 | 15.52 | 18.75 | 225
12.5 | EMLURB | 18.22.010 | PONTO DE LUZ EM TETO OU PAREDE, INCLUINDO CAIXA 4 X 4 POL. TIGREFLEX OU SIMILAR, TUBULACAO PVC RIGIDO E FIACAO, ATE O QUADRO DE DISTRIBUICAO. | pt | 34 | 104.95 | 126.82 | 4311.88
12.6 | EMLURB | 18.22.030 | PONTO DE INTERRUPTOR DE 2 SECCOES, PIAL OU SIMILAR, INCLUSIVE TUBULACAO PVC RIGIDO, FIACAO CAIXA 4 X 2 POL. TIGREFLEX OU SIMILAR, PLACA E DEMAIS ACESSORIOS, ATE O PONTO DE LUZ. | pt | 4 | 136.27 | 164.67 | 658.68
12.7 | SINAPI | 93143 | PONTO DE TOMADA RESIDENCIAL INCLUINDO TOMADA (2 MÓDULOS) 10A/250V, CAIXA ELÉTRICA, ELETRODUTO, CABO, RASGO, QUEBRA E CHUMBAMENTO. AF_01/2016 | un | 2 | 185.8 | 224.52 | 449.04
12.8 | SEINFRA | C2068 | QUADRO DE DISTRIBUIÇÃO DE LUZ EMBUTIR ATÉ 24 DIVISÕES 332X332X95mm, C/BARRAMENTO | un | 1 | 323.25 | 390.62 | 390.62
12.9 | SINAPI | 93656 | DISJUNTOR MONOPOLAR TIPO DIN, CORRENTE NOMINAL DE 25A - FORNECIMENTO E INSTALAÇÃO. AF_10/2020 | un | 6 | 14.74 | 17.81 | 106.86
12.1 | SINAPI | 91927 | CABO DE COBRE FLEXÍVEL ISOLADO, 2,5 MM², ANTI-CHAMA 0,6/1,0 KV, PARA CIRCUITOS TERMINAIS - FORNECIMENTO E INSTALAÇÃO. AF_12/2015 | m | 396 | 5.7 | 6.89 | 2728.44
12.11 | SINAPI | 91834 | ELETRODUTO FLEXÍVEL CORRUGADO, PVC, DN 25 MM (3/4"), PARA CIRCUITOS TERMINAIS, INSTALADO EM FORRO - FORNECIMENTO E INSTALAÇÃO. AF_12/2015 | m | 198 | 8.65 | 10.45 | 2069.1
12.12 | SINAPI | 90447 | RASGO EM ALVENARIA PARA ELETRODUTOS COM DIAMETROS MENORES OU IGUAIS A 40 MM. AF_05/2015 | m | 198 | 5.52 | 6.67 | 1320.66
12.13 | SINAPI | 96986 | HASTE DE ATERRAMENTO 3/4 PARA SPDA - FORNECIMENTO E INSTALAÇÃO. AF_12/2017 | un | 3 | 141.97 | 171.56 | 514.68
12.14 | SINAPI | 425 | GRAMPO METALICO TIPO OLHAL PARA HASTE DE ATERRAMENTO DE 5/8'', CONDUTOR DE *10* A 50 MM2 | un | 3 | 5.03 | 6.08 | 18.24
12.15 | SINAPI | 96971 | CORDOALHA DE COBRE NU 16 MM², NÃO ENTERRADA, COM ISOLADOR - FORNECIMENTO E INSTALAÇÃO. AF_12/2017 | m | 7.2 | 34.4 | 41.57 | 299.3
12.16 | COMPOSIÇÃO | 003 | LUMINÁRIA TIPO PLAFON, DE SOBREPOR, COM 1 LÂMPADA LED DE 12/13 W, SEM REATOR - FORNECIMENTO E INSTALAÇÃO. | un | 34 | 42.95 | 51.9 | 1764.6
12.17 | SEINFRA | C4562 | DISPOSITIVO DE PROTEÇÃO CONTRA SURTOS DE TENSÃO - DPS's - 40 KA/440V | un | 1 | 119.1 | 143.92 | 143.92
12.18 | SEINFRA | C4530 | DISJUNTOR DIFERENCIAL DR-16A - 40A, 30mA | un | 1 | 140.03 | 169.21 | 169.21
12.19 | SINAPI | 91928 | CABO DE COBRE FLEXÍVEL ISOLADO, 4 MM², ANTI-CHAMA 450/750 V, PARA CIRCUITOS TERMINAIS - FORNECIMENTO E INSTALAÇÃO. AF_12/2015 | m | 100 | 7.01 | 8.47 | 847
13 |  |  | INSTALAÇÕES HIDROSSANITÁRIAS |  |  |  |  | 22374.64 | 3.042%
13.1 | SINAPI | 89351 | REGISTRO DE PRESSÃO BRUTO, LATÃO, ROSCÁVEL, 3/4'' - FORNECIMENTO E INSTALAÇÃO. AF_08/2021 | un | 2 | 36.64 | 44.28 | 88.56
13.2 | SINAPI | 89353 | REGISTRO DE GAVETA BRUTO, LATÃO, ROSCÁVEL, 3/4" - FORNECIMENTO E INSTALAÇÃO. AF_08/2021 | un | 5 | 44.58 | 53.87 | 269.35
13.3 | SINAPI | 94796 | TORNEIRA DE BOIA PARA CAIXA D'ÁGUA, ROSCÁVEL, 3/4" - FORNECIMENTO E INSTALAÇÃO. AF_08/2021 | un | 1 | 33.24 | 40.17 | 40.17
13.4 | EMLURB | 19.02.010 | PONTO DE AGUA, INCLUSIVE TUBULACOES E CONEXOES DE PVC RIGIDO ROSQUEAVEL E ABERTURA DE RASGOS EM ALVENARIA,ATE O REGISTRO GERAL DO AMBIENTE. | pt | 20 | 114.82 | 138.75 | 2775
13.5 | EMLURB | 19.01.010 | PONTO DE ESGOTO PARA BACIA SANITARIA, INCLUSIVE TUBULACOES E CONEXOES EM PVC RIGI DO SOLDAVEIS, ATE A COLUNA OU O SUB-COLE- TOR. | pt | 5 | 89.43 | 108.07 | 540.35
13.6 | EMLURB | 19.01.020 | PONTO DE ESGOTO PARA PIA OU LAVANDARIA,INCLUSIVE TUBULACOES E CONEXOES EM PVC RIGI- DO SOLDAVEIS , ATE A COLUNA OU O SUB-COLE- TOR. | pt | 4 | 84.15 | 101.69 | 406.76
13.7 | EMLURB | 19.01.030 | PONTO DE ESGOTO PARA LAVATORIO OU MICTORIO, INCLUSIVE TUBULACOES E CONEXOES EM PVC RIGIDO SOLDAVEIS, ATE A COLUNA OU O SUB-COLETOR | pt | 7 | 82.08 | 99.19 | 694.33
13.8 | EMLURB | 19.01.040 | PONTO DE ESGOTO PARA RALO SIFONADO, INCLUSIVE RALO, TUBULACOES E CONEXOES EM PVC RIGIDO SOLDAVEIS , ATE A COLUNA OU O SUBCOLETOR. | pt | 11 | 79.82 | 96.45 | 1060.95
13.9 | SINAPI | 98104 | CAIXA DE GORDURA SIMPLES (CAPACIDADE: 36L), RETANGULAR, EM ALVENARIA COM TIJOLOS CERÂMICOS MACIÇOS, DIMENSÕES INTERNAS = 0,2X0,4 M, ALTURA I NTERNA = 0,8 M. AF_12/2020 | un | 1 | 350.03 | 422.98 | 422.98
13.1 | SEINFRA | C0611 | CAIXA DE INSPEÇÃO EM ALVENARIA P/LIGAÇÃO CONDOMINIAL, DI= (40X40)cm | un | 4 | 180.04 | 217.56 | 870.24
13.11 | SINAPI | 98084 | TANQUE SÉPTICO RETANGULAR, EM ALVENARIA COM BLOCOS DE CONCRETO, DIMENSÕES INTERNAS: 1,4 X 3,2 X 1,8 M, VOLUME ÚTIL: 6272 L (PARA 32 CONTRIBUINTES). AF_12/2020 | un | 1 | 6859.84 | 8289.43 | 8289.43
13.12 | SINAPI | 98100 | SUMIDOURO RETANGULAR, EM ALVENARIA COM BLOCOS DE CONCRETO, DIMENSÕES INTERNAS: 1,6 X 3,4 X 3,0 M, ÁREA DE INFILTRAÇÃO: 32,9 M² (PARA 13 CONTRIBUINTES). . AF_12/2020 | un | 1 | 5723.7 | 6916.52 | 6916.52
14 |  |  | PAISAGISMO |  |  |  |  | 9918.61 | 1.348%
14.1 | SINAPI | 98509 | PLANTIO DE ARBUSTO OU CERCA VIVA. AF_05/2018 | un | 12 | 55.8 | 67.43 | 809.16
14.2 | SINAPI | 98510 | PLANTIO DE ÁRVORE ORNAMENTAL COM ALTURA DE MUDA MENOR OU IGUAL A 2,00M. AF_05/2018 | un | 27 | 80.7 | 97.52 | 2633.04
14.3 | SINAPI | 98504 | PLANTIO DE GRAMA EM PLACAS. AF_05/2018 | m² | 397.57 | 13.48 | 16.29 | 6476.41
15 |  |  | SERVIÇOS COMPLEMENTARES |  |  |  |  | 35609.31 | 4.841%
15.1 | SINAPI | 103185 | INSTALAÇÃO DE ESQUI TRIPLO, EM TUBO DE AÇO CARBONO - EQUIPAMENTO DE GINÁSTICA PARA ACADEMIA AO AR LIVRE / ACADEMIA DA TERCEIRA IDADE - ATI, INSTALADO SOBRE PISO DE CONCRETO EXISTENTE. AF_10/2021 | un | 1 | 5396.29 | 6520.88 | 6520.88
15.2 | SINAPI | 103187 | INSTALAÇÃO DE SIMULADOR DE CAMINHADA TRIPLO, EM TUBO DE AÇO CARBONO -EQUIPAMENTO DE GINÁSTICA PARA ACADEMIA AO AR LIVRE / ACADEMIA DA TERCEIRA IDADE - ATI, INSTALADO SOBRE PISO DE CONCRETO EXISTENTE. AF_10/2021 | un | 1 | 4277.59 | 5169.04 | 5169.04
15.3 | SINAPI | 103190 | INSTALAÇÃO DE PRESSÃO DE PERNAS TRIPLO, EM TUBO DE AÇO CARBONO - EQUIPAMENTO DE GINÁSTICA PARA ACADEMIA AO AR LIVRE / ACADEMIA DA TERCEIRA IDADE - ATI, INSTALADO SOBRE SOLO. AF_10/2021 | un | 1 | 3579.05 | 4324.92 | 4324.92
15.4 | SINAPI | 103192 | INSTALAÇÃO DE ROTAÇÃO DIAGONAL DUPLA, APARELHO TRIPLO, EM TUBO DE AÇO CARBONO - EQUIPAMENTO DE GINÁSTICA PARA ACADEMIA AO AR LIVRE / ACADEMIA DA TERCEIRA IDADE - ATI, INSTALADO SOBRE SOLO. AF_10/2021 | un | 1 | 2219.6 | 2682.16 | 2682.16
15.5 | SINAPI | 103210 | INSTALAÇÃO DE PLACA ORIENTATIVA SOBRE EXERCÍCIOS, 2,00M X 1,00M, EM TUBO DE AÇO CARBONO - PARA ACADEMIA AO AR LIVRE / ACADEMIA DA TERCEIRA IDADE - ATI, INSTALADO SOBRE PISO DE CONCRETO EXISTENTE. AF_10/2021 | un | 1 | 2019.33 | 2440.16 | 2440.16
15.6 | COMPOSIÇÃO | 002 | MESA DE JOGOS COM QUATRO BANCOS, TAMPO COM REVESTIMENTO CERÂMICO 10X10, INCLUSO PINTURA | un | 6 | 713.7 | 862.44 | 5174.64
15.7 | SEINFRA | C1620 | LETREIRO - LETRA EM CAIXA DE ZINCO, H= 20CM | un | 39 | 90.73 | 109.64 | 4275.96
15.8 | EMLURB | 08.04.055 | IMPERMEABILIZACAO COM APLICACAO DIRETAMENTE NA ESTRUTURA DE CONCRETO COM QUATRO DEMAOS DE ARGAMASSA POLIMERICA, PARA RESERVATORIOS, CAIXAS D AGUAS, PISCINAS, POCOS DE ELEVADORES ETC.,INCLUINDO MATERIAL E MAO DE OBRA. | m² | 38.76 | 30.25 | 36.55 | 1416.67
15.9 | COMPOSIÇÃO | 004 | REDÁRIO EM MADEIRA ROLIÇA TRATADA, D = 16 A 20 CM, H = 2,20 M, EM EUCALIPTO | un | 2 | 1491.59 | 1802.44 | 3604.88
[7 empty] | TOTAL GLOBAL | 735623.81

## MEMORIA DE CALCULO
REFORMA DO CENTRO DE CONVIVÊNCIA DOS IDOSOS DO MUNICÍPIO DE LIMOEIRO-PE
MEMÓRIA DE CÁLCULO EXPLICATIVO
LOCALIZAÇÃO: LIMOEIRO - PE
FONTES DE PREÇOS: EMLURB 2018 / SINAPI JANEIRO-2022 / SEINFRA 027 MARÇO-2021 - SEM DESONERAÇÃO (BDI = 20,84%)
DATA: ABRIL/2022
ITEM | REFERÊNCIA | CÓDIGO | DESCRIÇÃO DOS SERVIÇOS | UN. | TAXA | COMP. | LARG. | ALTURA | TOTAL
1.0 |  |  | SERVIÇOS PRELIMINARES
1.1 |  |  | PLACA DE OBRA (PARA CONSTRUCAO CIVIL) EM CHAPA GALVANIZADA *N. 22*, ADESIVADA, DE *2,0 X 1,125* M | m²
[5 empty] | Compr. | Altura
|  |  | Placa de obra | m² | 3 | 1.5 |  |  | 4.5
[8 empty] | Total item 1.1 | 4.5
1.2 |  |  | DEMOLICAO DE ALVENARIA DE 1/2 VEZ COM PREPARO PARA REMOCAO. | m²
[5 empty] | Compr. | Altura | Área
|  |  | Despensa | m² | 3.01 | 3.98 |  |  | 11.98
|  |  | DML | m² | 0.78 | 2.1 |  |  | 1.64
|  |  | Cozinha (porta) | m² | 0.98 | 2.1 |  |  | 2.06
|  |  | Cozinha (base da pia) | m² |  |  | 3.48 |  | 3.48
|  |  | Área de Serviço | m² | 1.5 | 1 |  |  | 1.5
|  |  | Circulação B | m² | 1.5 | 2.1 |  |  | 3.15
|  |  | Refeitório - Janela | m² | 2 | 1 |  |  | 2
|  |  | Terraço - Janela | m² | 5 | 1 |  |  | 5
|  |  | Terraço - Porta | m² | 0.98 | 2.1 |  |  | 2.06
|  |  | BWC Masculino | m² | 5.85 | 3.98 |  |  | 23.28
|  |  | BWC Feminino | m² | 5.85 | 3.98 |  |  | 23.28
|  |  | Muro | m² | 154.62 | 0.3 |  |  | 46.39
[8 empty] | Total item 1.2 | 125.82
1.3 |  |  | DEMOLIÇÃO DE REVESTIMENTO CERÂMICO, DE FORMA MANUAL, SEM REAPROVEITAMENTO. AF_12/2017 | m²
[5 empty] | Perímetro | Altura
|  |  | Cozinha | m² | 15.34 | 1.8 |  |  | 27.61
|  |  | BWC Masculino | m² | 15.22 | 1.8 |  |  | 27.4
|  |  | BWC Feminino | m² | 15.22 | 1.8 |  |  | 27.4
|  |  | Despensa | m² | 2.23 | 1.8 |  |  | 4.01
|  |  | WC Coordenação | m² | 5.32 | 1.8 |  |  | 9.58
[8 empty] | Total item 1.3 | 96
1.4 |  |  | REMOÇÃO DE PORTAS, DE FORMA MANUAL, SEM REAPROVEITAMENTO. AF_12/2017 | m²
[5 empty] | Compr. | Altura
|  |  | BWC Masculino | m² | 2.5 | 1.6 |  |  | 4
|  |  | BWC Feminino | m² | 2.5 | 1.6 |  |  | 4
|  |  | Circulação A | m² | 3.4 | 2.1 |  |  | 7.14
|  |  | Terraço | m² | 5.5 | 2.1 |  |  | 11.55
|  |  | Circulação B | m² | 0.9 | 2.1 |  |  | 1.89
|  |  | Despensa | m² | 0.8 | 2.1 |  |  | 1.68
|  |  | Coordenação (WC) | m² | 0.7 | 2.1 |  |  | 1.47
|  |  | Área de Serviço | m² | 0.8 | 2.1 |  |  | 1.68
[8 empty] | Total item 1.4 | 33.41
1.5 |  |  | REMOÇÃO DE JANELAS, DE FORMA MANUAL, SEM REAPROVEITAMENTO. AF_12/2017 | m²
[5 empty] | Compr. | Altura
|  |  | Terraço | m² | 11.31 | 1.48 |  |  | 16.74
|  |  | Coordenação | m² | 1.6 | 1 |  |  | 1.6
|  |  | Área de Serviço | m² | 1.6 | 1 |  |  | 1.6
[8 empty] | Total item 1.5 | 19.94
1.6 |  |  | REMOÇÃO DE LOUÇAS, DE FORMA MANUAL, SEM REAPROVEITAMENTO. AF_12/2017 | un
Quant.
|  |  | BWC Masculino (vaso sanitário) | un | 2 |  |  |  | 2
|  |  | BWC Feminino (vaso sanitário) | un | 2 |  |  |  | 2
|  |  | WC Coordenação (vaso sanitário) | un | 1 |  |  |  | 1
|  |  | BWC Masculino (lavatório) | un | 1 |  |  |  | 1
|  |  | BWC Feminino (lavatório) | un | 2 |  |  |  | 2
|  |  | WC Coordenação (lavatório) | un | 1 |  |  |  | 1
|  |  | BWC Masculino (mictório) | un | 3 |  |  |  | 3
|  |  | Área de Serviço | un | 1 |  |  |  | 1
[8 empty] | Total item 1.6 | 13
1.7 |  |  | REMOÇÃO DE LUMINÁRIAS, DE FORMA MANUAL, SEM REAPROVEITAMENTO. AF_12/2017 | un
|  |  | Luminárias | un | 30 |  |  |  | 30
[8 empty] | Total item 1.7 | 30
1.8 |  |  | DEMOLICAO DE REVESTIMENTO DE PISO EM CIMENTADO. | m²
Área
|  |  | Terraço | m² | 121.07 |  |  |  | 121.07
|  |  | Refeitório | m² | 28.56 |  |  |  | 28.56
|  |  | Circulação B | m² | 3.18 |  |  |  | 3.18
|  |  | Área de Serviço | m² | 4.73 |  |  |  | 4.73
|  |  | DML | m² | 2.7 |  |  |  | 2.7
|  |  | Cozinha | m² | 14.71 |  |  |  | 14.71
|  |  | Despensa | m² | 5.54 |  |  |  | 5.54
|  |  | Almoxarifado | m² | 7.07 |  |  |  | 7.07
|  |  | BWC Masculino | m² | 14.48 |  |  |  | 14.48
|  |  | BWC Feminino | m² | 14.48 |  |  |  | 14.48
|  |  | Circulação A | m² | 14.79 |  |  |  | 14.79
|  |  | Sala de Oficinas | m² | 100.37 |  |  |  | 100.37
|  |  | Coordenação | m² | 13.13 |  |  |  | 13.13
|  |  | Wc Coordenação | m² | 1.75 |  |  |  | 1.75
[8 empty] | Total item 1.8 | 346.56
1.9 |  |  | RETELHAMENTO C/ TELHA CERÂMICA ATE 20% NOVA | m²
Área
|  |  | Área total da coberta | m² | 447.58 |  |  |  | 447.58
[8 empty] | Total item 1.9 | 447.58
1.1 |  |  | TRAMA DE MADEIRA COMPOSTA POR RIPAS, CAIBROS E TERÇAS PARA TELHADOS DE ATÉ 2 ÁGUAS PARA TELHA CERÂMICA CAPA-CANAL, INCLUSO TRANSPORTE VERTICAL. AF_07/2019 | m²
[5 empty] | Área | Taxa
|  |  | Reposição de até 20% | m² | 447.58 | 0.2 |  |  | 89.52
[8 empty] | Total item 1.1 | 89.52
2 |  |  | MOVIMENTO DE TERRA
2.1 | EMLURB | 19.01.030 | ESCAVACAO MANUAL EM TERRA ATE 1,50 M DE PROFUNDIDADE, SEM ESCORAMENTO. | m³
[5 empty] | Compr. | Larg. | Alt. | Quant.
|  |  | Muro (cinta + alvenaria de embasamento) | m³ | 154.62 | 0.4 | 0.6 |  | 37.11
|  |  | Muro (sapatas) | m³ | 0.6 | 0.6 | 0.8 | 54 | 15.55
|  |  | Parede Interna Circulação (sapatas) | m³ | 0.6 | 0.6 | 0.8 | 3 | 0.86
|  |  | Parede Interna Circulação (cinta + alvenaria de embasamento) | m³ | 9.86 | 0.4 | 0.6 |  | 2.37
[8 empty] | Total item 2.1 | 55.89
2.2 | EMLURB | 19.01.030 | REATERRO APILOADO DE VALAS EM CAMADAS DE 20CM DE ESPESSURA , COM APROVEITAMENTO DO MATERIAL ESCAVADO. | m³
[5 empty] | Compr. | Larg. | Alt. | Quant.
|  |  | Muro (cinta + alvenaria de embasamento) | m³ | 154.62 | 0.2 | 0.6 |  | 18.55
|  |  | Muro (sapatas) | m³ | 0.6 | 0.6 | 0.6 | 54 | 11.66
|  |  | Parede Interna Circulação (sapatas) | m³ | 0.6 | 0.6 | 0.6 | 3 | 0.65
|  |  | Parede Interna Circulação (cinta + alvenaria de embasamento) | m³ | 9.86 | 0.2 | 0.6 |  | 1.18
[8 empty] | Total item 2.2 | 32.04
3 |  |  | FUNDAÇÃO
3.1 | EMLURB | 19.01.030 | CONCRETO ARMADO PRONTO, FCK 25 MPA CONDICAO A (NBR 12655), LANCADO EM FUNDACOES E ADENSADO, INCLUSIVE FORMA, ESCORAMENTO E FERRAGEM. | m³
[5 empty] | Compr. | Larg. | Alt. | Quant.
|  |  | Muro (cinta) | m³ | 142.74 | 0.2 | 0.3 |  | 8.56
|  |  | Muro (sapatas) | m³ | 0.6 | 0.6 | 0.2 | 54 | 3.89
|  |  | Muro - Pilar (ancoragem) | m³ | 0.22 | 0.12 | 0.6 | 54 | 0.86
|  |  | Parede Interna Circulação (sapatas) | m³ | 0.6 | 0.6 | 0.2 | 3 | 0.22
|  |  | Parede Interna (pilar (ancoragem)) | m³ | 0.22 | 0.12 | 0.6 | 3 | 0.05
|  |  | Parede Interna Circulação (cinta) | m³ | 8.06 | 0.2 | 0.3 |  | 0.48
[8 empty] | Total item 3.1 | 14.06
3.2 | EMLURB | 19.01.030 | ALVENARIA DE TIJOLOS DE 8 FUROS, ASSENTADOS E REJUNTADOS COM ARGAMASSA DE CIMENTO E AREIA NO TRACO 1:6 - 1 VEZ. | m²
[5 empty] | Compr. | Alt.
|  |  | Muro | m² | 142.74 | 0.3 |  |  | 42.82
|  |  | Parede Interna Circulação | m² | 9.86 | 0.3 |  |  | 2.96
|  |  | Base para horta | m² |  | 13 | 1.2 | 5 | 78
[8 empty] | Total item 3.2 | 123.78
3.3 | EMLURB | 19.01.030 | IMPERMEABILIZAÇÃO DE SUPERFÍCIE COM EMULSÃO ASFÁLTICA, 2 DEMÃOS AF_06/2018 | m²
[5 empty] | Compr. | Larg. + Altura
|  |  | Muro (cinta) | m² | 142.74 | 0.8 |  |  | 114.19
|  |  | Parede Interna Circulação (cinta) | m² | 9.86 | 0.8 |  |  | 7.89
[8 empty] | Total item 3.3 | 122.08
3.4 | EMLURB | 19.01.030 | LASTRO DE CONCRETO MAGRO, APLICADO EM PISOS, LAJES SOBRE SOLO OU RADIERS, ESPESSURA DE 5 CM. AF_07/2016 | m²
[5 empty] | Compr. | Larg. | Quant.
|  |  | Muro (sapatas) | m² | 0.6 | 0.6 | 54 |  | 19.44
|  |  | Muro (cinta + alvenaria de embasamento) | m² | 142.74 | 0.4 |  |  | 57.1
|  |  | Base da horta | m² | 65 | 0.4 |  |  | 26
[8 empty] | Total item 3.4 | 102.54
4 |  |  | ESTRUTURA
4.1 | EMLURB | 19.01.030 | CONCRETO ARMADO PRONTO, FCK 25 MPA,CONDICAO A (NBR 12655),LANCADO EM PILARES E ADENSADO,INCLUSIVE FORMA, ESCORAMENTO E FERRAGEM. | m³
[5 empty] | Compr. | Larg. | Alt. | Quant.
|  |  | Muro (Pilar h=1,10 m) | m³ | 0.22 | 0.12 | 1.1 | 50 | 1.45
|  |  | Muro (Pilar h=2,40 m) | m³ | 0.22 | 0.12 | 2.4 | 2 | 0.13
|  |  | Muro (Pilar da entrada) | m³ | 1.15 | 0.2 | 2.8 | 2 | 1.29
|  |  | Parede Interna (pilar ) | m³ | 0.22 | 0.12 | 3.5 | 3 | 0.28
[8 empty] | Total item 4.1 | 3.15
4.2 | EMLURB | 19.01.030 | CONCRETO ARMADO PRONTO, FCK 25 MPA,CONDICAO A (NBR 12655), LANCADO EM LAJES E ADENSADO, INCLUSIVE FORMA, ESCORAMENTO E FERRAGEM. | m³
[5 empty] | Compr. | Larg. | Alt.
|  |  | Laje (acesso principal) | m³ | 3.9 | 1.1 | 0.2 |  | 0.86
[8 empty] | Total item 4.2 | 0.86
4.3 | EMLURB | 19.01.030 | CONCRETO ARMADO PRONTO, FCK 25 MPA,CONDICAO A (NBR 12655), LANCADO EM VIGAS E ADENSADO, INCLUSIVE FORMA, ESCORAMENTO E FERRAGEM. | m³
[5 empty] | Compr. | Larg. | Alt.
|  |  | Parede Interna (viga ) | m³ | 9.86 | 0.12 | 0.3 |  | 0.35
|  |  | Muro (viga) | m³ | 142.74 | 0.12 | 0.3 |  | 5.14
[8 empty] | Total item 4.3 | 5.49
5 |  |  | PAREDES E PAINÉIS
5.1 | EMLURB | 19.01.030 | CHAPISCO COM ARGAMASSA DE CIMENTO E AREIA NO TRACO 1 3. | m²
[5 empty] | Desconto | Compr. | Alt. | Taxa
|  |  | Muro | m² |  | 56.89 | 1.1 | 2 | 125.16
|  |  | Muro Geral |  |  | 137.27 | 2.2 | 2 | 603.99
|  |  | Entrada | m² |  | 1.3 | 9.5 | 2 | 24.7
|  |  | Base para letreiro | m² |  | 3.9 | 1 | 2 | 7.8
Paredes Internas
|  |  | Circulação 2 | m² |  | 9.86 | 3.5 | 2 | 69.02
|  |  | Cozinha | m² |  | 0.87 | 2.1 | 2 | 3.65
|  |  | Refeitório | m² | 9.15 | 10.83 | 4.5 | 2 | 88.32
|  |  | Refeitório (base mesas) | m² |  | 2.25 | 0.75 | 2 | 3.38
|  |  | Despensa | m² |  | 2.23 | 3.5 |  | 7.81
|  |  | Área de Serviços (Janela) | m² |  | 1.6 | 1 | 2 | 3.2
|  |  | Área de Serviços (parede) | m² |  | 2.15 | 3.5 | 2 | 15.05
|  |  | Base Mesas p/ oficinas | m² |  | 9.2 | 0.75 | 3 | 20.7
|  |  | BWC Masculino | m² |  | 4.6 | 1.8 | 2 | 16.56
|  |  | Base para horta | m² |  | 13 | 0.9 | 10 | 117
|  |  | BWC Feminino | m² |  | 4.6 | 1.8 | 2 | 16.56
|  |  | Estimativa para demolição de argamassas | m² |  | 340.712 |  | 0.15 | 51.11
[8 empty] | Total item 5.1 | 1174.01
5.2 | EMLURB | 19.01.030 | EMBOCO COM ARGAMASSA DE CIMENTO E AREIA NO TRACO 1 3, COM 2,0 CM DE ESPESSURA. | m²
[5 empty] | Desconto | Compr. | Alt. | Taxa
|  |  | Muro | m² |  | 56.89 | 1.1 | 2 | 125.16
|  |  | Muro Geral |  |  | 137.27 | 2.2 | 2 | 603.99
|  |  | Entrada | m² |  | 1.3 | 9.5 | 2 | 24.7
|  |  | Base para letreiro | m² |  | 3.9 | 1 | 2 | 7.8
Paredes Internas
|  |  | Circulação 2 | m² |  | 9.86 | 3.5 | 2 | 69.02
|  |  | Cozinha | m² |  | 0.87 | 2.1 | 2 | 3.65
|  |  | Refeitório | m² | 9.15 | 10.83 | 4.5 | 2 | 88.32
|  |  | Refeitório (base mesas) | m² |  | 2.25 | 0.75 | 2 | 3.38
|  |  | Despensa | m² |  | 2.23 | 3.5 |  | 7.81
|  |  | Área de Serviços (Janela) | m² |  | 1.6 | 1 | 2 | 3.2
|  |  | Área de Serviços (parede) | m² |  | 2.15 | 3.5 | 2 | 15.05
|  |  | Base Mesas p/ oficinas | m² |  | 9.2 | 0.75 | 3 | 20.7
|  |  | BWC Masculino | m² |  | 4.6 | 1.8 | 2 | 16.56
|  |  | BWC Feminino | m² |  | 4.6 | 1.8 | 2 | 16.56
|  |  | Base para horta | m² |  | 13 | 0.9 | 10 | 117
|  |  | Estimativa para demolição de argamassas | m² |  | 340.712 |  | 0.15 | 51.11
|  |  | Fechamento de cobogo | m² |  | 18 | 0.5 | 2 | 18
[8 empty] | Total item 5.2 | 1192.01
5.3 | EMLURB | 19.01.030 | REBOCO EM CIMENTADO, TIPO BARRA LISA , APLICADA SOBRE EMBOCO PRONTO COM 5,0 MM DE ESPESSURA. | m²
[5 empty] | Desconto | Compr. | Alt. | Taxa
|  |  | Muro | m² |  | 56.89 | 1.1 | 2 | 125.16
|  |  | Muro Geral |  |  | 137.27 | 2.2 | 2 | 603.99
|  |  | Entrada | m² |  | 1.3 | 9.5 | 2 | 24.7
|  |  | Base para letreiro | m² |  | 3.9 | 1 | 2 | 7.8
Paredes Internas
|  |  | Circulação 2 | m² |  | 9.86 | 3.5 | 2 | 69.02
|  |  | Cozinha | m² |  | 0.87 | 2.1 | 2 | 3.65
|  |  | Refeitório (Paredes Internas) | m² | 9.15 | 10.83 | 3.05 | 1 | 23.88
|  |  | Refeitório (Paredes Externas) | m² | 9.15 | 10.83 | 4.5 | 1 | 39.59
|  |  | Refeitório (base mesas) | m² |  | 2.25 | 0.75 | 2 | 3.38
|  |  | Despensa | m² |  | 2.23 | 3.5 |  | 7.81
|  |  | Área de Serviços (Janela) | m² |  | 1.6 | 1 | 2 | 3.2
|  |  | Área de Serviços (parede) | m² |  | 2.15 | 3.5 | 2 | 15.05
|  |  | Base para horta | m² |  | 13 | 0.9 | 10 | 117
|  |  | Base Mesas p/ oficinas | m² |  | 9.2 | 0.75 | 3 | 20.7
|  |  | Estimativa para demolição de argamassas | m² |  | 340.712 |  | 0.15 | 51.11
|  |  | Fechamento de cobogo | m² |  | 18 | 0.5 | 2 | 18
[8 empty] | Total item 5.3 | 1134.04
5.4 | EMLURB | 19.01.030 | ALVENARIA DE TIJOLOS DE 8 FUROS, ASSENTADOS E REJUNTADOS COM ARGAMASSA DE CIMENTO E AREIA NO TRACO 1:12 - 1/2 VEZ. | m²
[5 empty] | Desconto | Compr. | Alt. | taxa
|  |  | Muro Frontal | m² |  | 56.89 | 0.8 |  | 45.51
|  |  | Muro Geral |  |  | 137.27 | 2.2 |  | 301.99
|  |  | Base para letreiro | m² |  | 3.9 | 1 |  | 3.9
Paredes Internas
|  |  | Circulação 2 | m² |  | 9.86 | 3.5 |  | 34.51
|  |  | Cozinha | m² |  | 0.87 | 2.1 |  | 1.83
|  |  | Refeitório | m² |  | 10.83 | 4.5 |  | 48.74
|  |  | Refeitório (base mesas) | m² |  | 2.25 | 0.75 |  | 1.69
|  |  | Despensa | m² |  | 2.23 | 3.5 |  | 7.81
|  |  | Área de Serviços (Janela) | m² |  | 1.6 | 1 |  | 1.6
|  |  | Área de Serviços (parede) | m² |  | 2.15 | 3.5 |  | 7.53
|  |  | Base Mesas p/ oficinas | m² |  | 9.2 | 0.75 |  | 6.9
|  |  | BWC Masculino | m² |  | 4.6 | 1.8 |  | 8.28
|  |  | BWC Feminino | m² |  | 4.6 | 1.8 |  | 8.28
|  |  | Base p/ piso do redrio | m² |  | 26 | 0.15 | 2 | 7.8
[8 empty] | Total item 5.4 | 486.37
5.5 | EMLURB | 19.01.030 | REVESTIMENTO EM PAREDE COM CERAMICA ESMALTADA 45X45CM, TIPO A, PEI5, ELIANE,PORTO RICO, SAMARSA, ELIZABETH OU SIMILAR, ASSENTADO COM ARGAMASSA PRE FABRICADA E REJUNTE DA QUARTZOLIT OU SIMILAR (ESPESSURA DA JUNTA DE 6MM) SOBRE EMBOCO PRONTO. | m²
[5 empty] | Desconto | Compr. | Alt.
Paredes Internas
|  |  | Cozinha | m² |  | 15.34 | 3.5 |  | 53.69
|  |  | Refeitório | m² |  | 22.5 | 1.35 |  | 30.38
|  |  | Refeitório (base mesas) | m² |  | 4.5 | 0.75 |  | 3.38
|  |  | Área de Serviços | m² |  | 2.3 | 3.5 |  | 8.05
|  |  | Base Mesas p/ oficinas | m² |  | 27.6 | 0.75 |  | 20.7
|  |  | BWC Masculino | m² |  | 9 | 1.8 |  | 16.2
|  |  | BWC Feminino | m² |  | 9 | 1.8 |  | 16.2
|  |  | BWC Masculino | m² |  | 15.22 | 3.5 |  | 53.27
|  |  | BWC Feminino | m² |  | 15.22 | 3.5 |  | 53.27
|  |  | WC Coordenação | m² |  | 5.32 | 3.5 |  | 18.62
[8 empty] | Total item 5.5 | 273.76
5.6 | EMLURB | 19.01.030 | VERGA PRÉ-MOLDADA PARA PORTAS COM ATÉ 1,5 M DE VÃO. AF_03/2016 | m
Compr.
|  |  | Circulação A | m |  | 1.5 |  |  | 1.5
|  |  | Cozinha | m |  | 1.5 |  |  | 1.5
|  |  | Despensa | m |  | 1.4 |  |  | 1.4
|  |  | DML | m |  | 1.3
|  |  | Área de Serviço | m |  | 1.4
[8 empty] | Total item 5.6 | 4.4
5.7 | EMLURB | 19.01.030 | DEMOLIÇÃO DE ARGAMASSAS, DE FORMA MANUAL, SEM REAPROVEITAMENTO. AF_12/2017 | m²
[6 empty] | Área | %
|  |  | Estimativa para demolição de argamassas | m² |  | 340.712 | 0.15 |  | 51.11
[8 empty] | Total item 5.7 | 51.11
5.8 | EMLURB | 19.01.030 | REVESTIMENTO EM PAREDE COM CERAMICA ESMALTADA 10X10CM,TIPO A,EM CORES,ELIANE,PORTO RICO,SAMARSA, ELIZABETH OU SIMILAR, ASSENTADO COM ARGAMASSA PRE FABRICADA E REJUNTE DA QUARTZOLIT OU SIMILAR (ESPESSURA DA JUNTA DE 6MM) SOBRE EMBOCO PRONTO. | m²
[6 empty] | Compr. | Alt.
|  |  | Refeitório | m² |  | 22.5 | 0.1 |  | 2.25
[8 empty] | Total item 5.8 | 2.25
5.9 | EMLURB | 19.01.030 | VERGA PRÉ-MOLDADA PARA PORTAS COM MAIS DE 1,5 M DE VÃO. AF_03/2016 | m
Compr.
|  |  | Refeitório | m |  | 2.1 |  |  | 2.1
|  |  | Circulação B | m |  | 2.1 |  |  | 2.1
[8 empty] | Total item 5.9 | 4.2
5.1 | EMLURB | 19.01.030 | VERGA PRÉ-MOLDADA PARA JANELAS COM MAIS DE 1,5 M DE VÃO. AF_03/2016 | m
Compr.
|  |  | Área de Serviço | m |  | 2.1 |  |  | 2.1
|  |  | Refeitório | m |  | 8.4 |  |  | 8.4
|  |  | Espaço p/ oficinas | m |  | 8.8 |  |  | 8.8
[8 empty] | Total item 5.1 | 19.3
5.11 | EMLURB | 19.01.030 | VERGA MOLDADA IN LOCO COM UTILIZAÇÃO DE BLOCOS CANALETA PARA JANELAS COM MAIS DE 1,5 M DE VÃO. AF_03/2016 | m
Compr.
|  |  | Área de Serviço | m |  | 2.1 |  |  | 2.1
|  |  | Refeitório | m |  | 8.4 |  |  | 8.4
|  |  | Espaço p/ oficinas | m |  | 8.8 |  |  | 8.8
[8 empty] | Total item 5.11 | 19.3
6 |  |  | PINTURA
6.1 | EMLURB | 19.01.030 | PINTURA LATEX EM PAREDES INTERNAS, CORALAR OU SIMILAR, DUAS DEMAOS, SEM MASSA CORRIDA,INCLUSIVE APLICACAO DE UMA DEMAO DE LIQUIDO SELADOR DE PAREDE. | m²
[5 empty] | Altura | Perímetro | Desc.
|  |  | Refeitório | m² | 2.05 | 22.5 | 2.3 |  | 43.825
|  |  | Circulação B | m² | 2.05 | 7.26 | 1.15 |  | 13.733
|  |  | Área de Serviços | m² | 2.05 | 6.51 |  |  | 13.3455
|  |  | DML | m² | 2.05 | 6.88 |  |  | 14.104
|  |  | Despensa | m² | 2.05 | 9.42 |  |  | 19.311
|  |  | Almoxarifado | m² | 2.05 | 11.36 |  |  | 23.288
|  |  | Coordenação | m² | 2.05 | 15.64 |  |  | 32.062
|  |  | Circulação A | m² | 2.05 | 21.22 |  |  | 43.501
|  |  | Espaço para Oficinas | m² | 2.05 | 41.96 | 5.08 |  | 80.938
|  |  | Terraço | m² | 2.05 | 30.09 | 5.08 |  | 56.6045
[8 empty] | Total item 6.1 | 340.712
6.2 | EMLURB | 19.01.030 | PINTURA LATEX EM PAREDES EXTERNAS,CORALMUR OU SIMILAR, DUAS DEMAOS, SEM MASSA ACRILICA, INCLUSIVE APLICACAO DE UMA DEMAO DE FUNDO PREPADOR. | m²
[5 empty] | Altura | Perímetro | Taxa
|  |  | Muro Frontal | m² | 1.1 | 56.89 | 2 |  | 125.158
|  |  | Muro Geral | m² | 2.2 | 137.27 | 2 |  | 603.988
|  |  | Muro c/ h=2.4 m | m² | 2.4 | 51.54 | 2 |  | 247.392
|  |  | Pilar Terraço | m² | 2.05 | 0.8 | 8 |  | 13.12
|  |  | Acesso principal | m² | 1.1 | 9.5 | 2 |  | 20.9
[8 empty] | Total item 6.2 | 1010.558
6.3 | EMLURB | 19.01.030 | APLICAÇÃO E LIXAMENTO DE MASSA LÁTEX EM PAREDES, DUAS DEMÃO. AF_06/2014 | m²
[5 empty] | Altura | Perímetro | Desc.
|  |  | Terraço | m² | 4 | 30.09 | 5.08 |  | 115.28
|  |  | Coordenação | m² | 3.5 | 15.64 |  |  | 54.74
[8 empty] | Total item 6.3 | 170.02
6.4 | EMLURB | 19.01.030 | PINTURA ESMALTE SINTÉTICO EM PAREDES | m²
[5 empty] | Altura | Perímetro | Desc.
|  |  | Circulação B | m² | 1.45 | 7.26 | 1.15 |  | 9.377
|  |  | Área de Serviços | m² | 1.45 | 6.51 |  |  | 9.4395
|  |  | DML | m² | 1.45 | 6.88 |  |  | 9.976
|  |  | Despensa | m² | 1.45 | 9.42 |  |  | 13.659
|  |  | Almoxarifado | m² | 1.45 | 11.36 |  |  | 16.472
|  |  | Coordenação | m² | 1.45 | 15.64 |  |  | 22.678
|  |  | Circulação A | m² | 1.45 | 21.22 |  |  | 30.769
|  |  | Espaço para Oficinas | m² | 1.45 | 41.96 | 5.08 |  | 55.762
|  |  | Terraço | m² | 1.45 | 30.09 | 5.08 |  | 38.5505
|  |  | Pilar Terraço | m² | 1.45 | 0.8 |  | 8 | 9.28
[8 empty] | Total item 6.4 | 215.963
6.5 | EMLURB | 19.01.030 | APLICAÇÃO MANUAL DE PINTURA COM TINTA LÁTEX ACRÍLICA EM TETO, DUAS DEMÃOS. AF_06/2014 | m²
Área
|  |  | Refeitório | m² | 28.5606 |  |  |  | 28.5606
|  |  | Circulação B | m² | 3.1886 |  |  |  | 3.1886
|  |  | Área de Serviços | m² | 4.37 |  |  |  | 4.37
|  |  | DML | m² | 3.44 |  |  |  | 3.44
|  |  | Despensa | m² | 5.5304 |  |  |  | 5.5304
|  |  | Cozinha | m² | 14.7072 |  |  |  | 14.7072
|  |  | Almoxarifado | m² | 7.0656 |  |  |  | 7.0656
|  |  | BWC Masculino | m² | 14.4768 |  |  |  | 14.4768
|  |  | BWC Feminino | m² | 14.4768 |  |  |  | 14.4768
|  |  | Coordenação | m² | 15.2856 |  |  |  | 15.2856
|  |  | Circulação A | m² | 14.79 |  |  |  | 14.79
|  |  | Espaço para Oficinas | m² | 100.37 |  |  |  | 100.37
[8 empty] | Total item 6.5 | 226.2616
6.6 | EMLURB | 19.01.030 | APLICAÇÃO DE FUNDO SELADOR ACRÍLICO EM TETO, UMA DEMÃO. AF_06/2014 | m²
[5 empty] | Área | Compr. | Larg.
|  |  | Refeitório | m² | 28.5606 |  |  |  | 28.5606
|  |  | Circulação B | m² | 3.1886 |  |  |  | 3.1886
|  |  | Área de Serviços | m² | 4.37 |  |  |  | 4.37
|  |  | DML | m² | 3.44 |  |  |  | 3.44
|  |  | Despensa | m² | 5.5304 |  |  |  | 5.5304
|  |  | Cozinha | m² | 14.7072 |  |  |  | 14.7072
|  |  | Almoxarifado | m² | 7.0656 |  |  |  | 7.0656
|  |  | BWC Masculino | m² | 14.4768 |  |  |  | 14.4768
|  |  | BWC Feminino | m² | 14.4768 |  |  |  | 14.4768
|  |  | Coordenação | m² | 15.2856 |  |  |  | 15.2856
|  |  | Coordenação (wc) | m² | 1.75 |  |  |  | 1.75
|  |  | Circulação A | m² | 14.79 |  |  |  | 14.79
|  |  | Espaço para Oficinas | m² | 100.37 |  |  |  | 100.37
[8 empty] | Total item 6.6 | 228.0116
6.7 | EMLURB | 19.01.030 | ESMALTE DUAS DEMÃOS EM ESQUADRIAS DE MADEIRA | m²
[5 empty] | Quant. | Compr. | Alt. | Taxa
|  |  | Portas de 70 cm | m² | 3 | 0.7 | 2.1 | 2 | 8.82
|  |  | Portas de 80 cm | m² | 3 | 0.8 | 2.1 | 2 | 10.08
|  |  | Portas de 90 cm | m² | 5 | 0.9 | 2.1 | 2 | 18.9
[8 empty] | Total item 6.7 | 37.8
6.8 | EMLURB | 19.01.030 | LIXAMENTO DE MADEIRA PARA APLICAÇÃO DE FUNDO OU PINTURA. AF_01/2021 | m²
[5 empty] | Quant. | Compr. | Alt. | Taxa
|  |  | Portas de 70 cm | m² | 3 | 0.7 | 2.1 | 2 | 8.82
|  |  | Portas de 80 cm | m² | 3 | 0.8 | 2.1 | 2 | 10.08
|  |  | Portas de 90 cm | m² | 5 | 0.9 | 2.1 | 2 | 18.9
[8 empty] | Total item 6.8 | 37.8
6.9 | EMLURB | 19.01.030 | PINTURA COM TINTA ALQUÍDICA DE ACABAMENTO (ESMALTE SINTÉTICO ACETINADO ) APLICADA A ROLO OU PINCEL SOBRE PERFIL METÁLICO EXECUTADO EM FÁBRICA (POR DEMÃO). AF_01/2020 | m²
[5 empty] | Compr. | Altura | Quant. | Taxa
|  |  | Refeitório | m² | 1.5 | 1 | 4 | 2 | 12
|  |  | Terraço | m² | 2 | 1 | 1 | 2 | 4
|  |  |  | m² | 3 | 1 | 1 | 2 | 6
|  |  | Coordenação | m² | 2 | 1 | 1 | 2 | 4
|  |  | Coordenação | m² | 0.8 | 2.1 | 1 |  | 1.68
|  |  | Terraço | m² | 1.6 | 2.1 | 3 |  | 10.08
|  |  | Muro Frontal | m² | 56.89 | 1 |  | 2 | 113.78
[8 empty] | Total item 6.9 | 151.54
6.1 | EMLURB | 19.01.030 | PINTURA DE PISO COM TINTA ACRÍLICA, APLICAÇÃO MANUAL, 2 DEMÃOS, INCLUSO FUNDO PREPARADOR. AF_05/2021 | m²
Área
|  |  | Pista de Cooper | m² | 285.6 |  |  |  | 285.6
[8 empty] | Total item 6.1 | 285.6
7 |  |  | ESQUADRIAS
7.1 | EMLURB | 19.01.030 | BATENTE PARA PORTA DE MADEIRA, FIXAÇÃO COM ARGAMASSA, PADRÃO MÉDIO - FORNECIMENTO E INSTALAÇÃO. AF_12/2019_P | un
Quant.
|  |  | BWC Masculino | un | 1 |  |  |  | 1
|  |  | BWC Feminino | un | 1 |  |  |  | 1
|  |  | Circulação A | un | 1 |  |  |  | 1
|  |  | Circulação B | un | 1 |  |  |  | 1
|  |  | DML | un | 1 |  |  |  | 1
|  |  | Almoxarifado | un | 1 |  |  |  | 1
|  |  | Despensa | un | 1 |  |  |  | 1
|  |  | Coordenação (WC) | un | 1 |  |  |  | 1
|  |  | Área de Serviço | un | 1 |  |  |  | 1
|  |  | Cozinha | un | 1 |  |  |  | 1
|  |  | Coordenação | un | 1 |  |  |  | 1
[8 empty] | Total item 7.1 | 11
7.2 | EMLURB | 19.01.030 | KIT DE PORTA DE MADEIRA PARA PINTURA, SEMI-OCA (LEVE OU MÉDIA), PADRÃO MÉDIO, 70X210CM, ESPESSURA DE 3,5CM, ITENS INCLUSOS: DOBRADIÇAS, MONTAGEM E INSTALAÇÃO DO BATENTE, FECHADURA COM EXECUÇÃO DO FURO - FORNECIMENTO E INSTALAÇÃO. AF_12/2019 | un
Quant.
|  |  | Coordenação (WC) | un | 1 |  |  |  | 1
|  |  | Coordenação | un | 1 |  |  |  | 1
|  |  | DML | un | 1 |  |  |  | 1
[8 empty] | Total item 7.2 | 3
7.3 | EMLURB | 19.01.030 | KIT DE PORTA DE MADEIRA PARA PINTURA, SEMI-OCA (LEVE OU MÉDIA), PADRÃO MÉDIO, 80X210CM, ESPESSURA DE 3,5CM, ITENS INCLUSOS: DOBRADIÇAS, MONTAGEM E INSTALAÇÃO DO BATENTE, FECHADURA COM EXECUÇÃO DO FURO - FORNECIMENTO E INSTALAÇÃO. AF_12/2019 | un
Quant.
|  |  | Área de Serviço | un | 1 |  |  |  | 1
|  |  | Despensa | un | 1 |  |  |  | 1
|  |  | Almoxarifado | un | 1 |  |  |  | 1
[8 empty] | Total item 7.3 | 3
7.4 | EMLURB | 19.01.030 | PORTA DE ALUMÍNIO DE ABRIR COM LAMBRI, COM GUARNIÇÃO, FIXAÇÃO COM PARAFUSOS - FORNECIMENTO E INSTALAÇÃO. AF_12/2019 | m²
[5 empty] | Comp. | Altu.
|  |  | BWC Masculino | m² | 2.5 | 1.8 |  |  | 4.5
|  |  | BWC Feminino | m² | 2.5 | 1.8 |  |  | 4.5
[8 empty] | Total item 7.4 | 9
7.5 | EMLURB | 19.01.030 | PORTA DE ALUMÍNIO C/VIDRO CRISTAL TEMPERADO | m²
[5 empty] | Compr. | Altura | Quant.
|  |  | Terrço | m² | 1.6 | 2.1 | 3 |  | 10.08
|  |  | Refeitório | m² | 1.6 | 2.1 | 1 |  | 3.36
[8 empty] | Total item 7.5 | 13.44
7.6 | EMLURB | 19.01.030 | JANELA DE ALUMÍNIO DE CORRER COM 4 FOLHAS PARA VIDROS, COM VIDROS, BATENTE, ACABAMENTO COM ACETATO OU BRILHANTE E FERRAGENS. EXCLUSIVE ALIZA R E CONTRAMARCO. FORNECIMENTO E INSTALAÇÃO. AF_12/2019 | m²
[5 empty] | Compr. | Altura | Quant.
|  |  | Refeitório | m² | 1.5 | 1 | 4 |  | 6
|  |  | Terraço | m² | 2 | 1 | 1 |  | 2
|  |  |  | m² | 3 | 1 | 1 |  | 3
|  |  | Oficinas diversas | m² | 2 | 1 | 1 |  | 2
|  |  | Coordenação | m² | 2 | 1 | 1 |  | 2
[8 empty] | Total item 7.6 | 15
7.7 | EMLURB | 19.01.030 | PUXADOR PARA PCD, FIXADO NA PORTA - FORNECIMENTO E INSTALAÇÃO. AF_01/2020 | un
Quant.
|  |  | BWC Masculino | un |  | 3 |  |  | 3
|  |  | BWC Feminina | un |  | 3 |  |  | 3
[8 empty] | Total item 7.7 | 6
7.8 | EMLURB | 19.01.030 | KIT DE PORTA DE MADEIRA PARA PINTURA, SEMI-OCA (LEVE OU MÉDIA), PADRÃO MÉDIO, 90X210CM, ESPESSURA DE 3,5CM, ITENS INCLUSOS: DOBRADIÇAS, MONTAGEM E INSTALAÇÃO DO BATENTE, FECHADURA COM EXECUÇÃO DO FURO - FORNECIMENTO E INSTALAÇÃO. AF_12/2019 | un
Quant.
|  |  | Circulação B | un | 1 |  |  |  | 1
|  |  | Cozinha | un | 1 |  |  |  | 1
|  |  | BWC Masculino | un | 1 |  |  |  | 1
|  |  | BWC Feminino | un | 1 |  |  |  | 1
|  |  | Circulação A | un | 1 |  |  |  | 1
[8 empty] | Total item 7.8 | 5
7.9 | EMLURB | 19.01.030 | GRADIL EM FERRO FIXADO EM VÃOS DE JANELAS, FORMADO POR BARRAS CHATAS DE 25X4,8 MM. AF_04/2019 | m²
[5 empty] | Compr. | Altura | Quant.
|  |  | Refeitório | m² | 1.5 | 1 | 4 |  | 6
|  |  | Terraço | m² | 2 | 1 | 1 |  | 2
|  |  |  | m² | 3 | 1 | 1 |  | 3
|  |  | Coordenação | m² | 2 | 1 | 1 |  | 2
[8 empty] | Total item 7.9 | 13
7.1 | EMLURB | 19.01.030 | GRADE DE FERRO TUBULAR C/MOLDURA EM BARRA CHATA DE FERRO | m²
[5 empty] | Compr. | Alt.
|  |  | Muro Frontal | m² | 56.89 | 1 |  |  | 56.89
[8 empty] | Total item 7.1 | 56.89
7.11 | EMLURB | 19.01.030 | GRADE DE PROTECAO DE PORTA EM FERRO C/ VAROES DE 1/2", ESPAC=10CM E ACABAMENTO EM BARRA CHATA DE 1" X 1/4", INCLUSIVE FECHADURA DE SOBREPOR BRASIL OU SIMILAR E ASSENTAMENTO. | m²
[5 empty] | Compr. | Alt. | Quant.
|  |  | Coordenação | m² | 0.8 | 2.1 | 1 |  | 1.68
|  |  | Terraço | m² | 1.6 | 2.1 | 3 |  | 10.08
[8 empty] | Total item 7.11 | 11.76
7.12 | EMLURB | 19.01.030 | PORTÃO DE ALUMÍNIO EM TUBOS DE 20 mm (FORNECIMENTO E MONTAGEM) | m²
[5 empty] | Compr. | Alt.
|  |  | Acesso principal - 02 folhas em alumínio branco | m² | 3 | 2.6 |  |  | 7.8
|  |  | Acesso veículos - 02 folhas em alumínio branco | m² | 3 | 2.2 | 3 |  | 19.8
[8 empty] | Total item 7.12 | 27.6
8 |  |  | FORRO
8.1 | EMLURB | 19.01.030 | FORRO EM PLACAS DE GESSO, PARA AMBIENTES COMERCIAIS. AF_05/2017_P | m²
[5 empty] | Área | Compr. | Larg.
|  |  | Refeitório | m² | 28.5606 |  |  |  | 28.5606
|  |  | Circulação B | m² | 3.1886 |  |  |  | 3.1886
|  |  | Área de Serviços | m² | 4.37 |  |  |  | 4.37
|  |  | DML | m² | 3.44 |  |  |  | 3.44
|  |  | Despensa | m² | 5.5304 |  |  |  | 5.5304
|  |  | Cozinha | m² | 14.7072 |  |  |  | 14.7072
|  |  | Almoxarifado | m² | 7.0656 |  |  |  | 7.0656
|  |  | BWC Masculino | m² | 14.4768 |  |  |  | 14.4768
|  |  | BWC Feminino | m² | 14.4768 |  |  |  | 14.4768
|  |  | Coordenação | m² | 15.2856 |  |  |  | 15.2856
|  |  | Coordenação (wc) | m² | 1.75 |  |  |  | 1.75
|  |  | Circulação A | m² | 14.79 |  |  |  | 14.79
|  |  | Espaço para Oficinas | m² | 100.37 |  |  |  | 100.37
[8 empty] | Total item 8.1 | 228.0116
9 |  |  | PAVIMENTAÇÃO
9.1 | EMLURB | 19.01.030 | EXECUÇÃO DE PASSEIO EM PISO INTERTRAVADO, COM BLOCO RETANGULAR COR NATURAL DE 20 X 10 CM, ESPESSURA 6 CM. AF_12/2015 | m²
[5 empty] | Compr. | Larg. | Área
|  |  | Espaço Multiuso | m² | 20 | 10 |  |  | 200
|  |  | Passeio Larg. 3 m | m² | 19.35 | 3 |  |  | 58.05
|  |  | Estação - mesinhas | m² | 23.5 | 4 |  |  | 94
|  |  | Horta | m² |  |  | 91.83 |  | 91.83
|  |  | Passeio Larg. 1,50 m | m² | 61.3 | 1.5 |  |  | 91.95
|  |  | Calçada | m² | 62.89 | 1.5 |  |  | 94.335
[8 empty] | Total item 9.1 | 630.165
9.2 | EMLURB | 19.01.030 | EXECUÇÃO DE VIA EM PISO INTERTRAVADO, COM BLOCO RETANGULAR COR NATURAL DE 20 X 10 CM, ESPESSURA 8 CM. AF_12/2015 | m²
[5 empty] | Compr. | Larg.
|  |  | Acesso de veículos | m² | 28.39 | 3 |  |  | 85.17
[8 empty] | Total item 9.2 | 85.17
9.3 | EMLURB | 19.01.030 | FORNECIMENTO E ASSENTAMENTO DE MEIO-FIO DE CONCRETO PRE MOLDADO PARA JARDIM, DIMENSOES (1.00 X 0.20 X 0.075)M, REJUNTADO COM ARGAMASSA DE CIMENTO E AREIA 1 2. | m
[5 empty] | Compr. | Taxa | Desc.
Intertravado:
|  |  | Espaço Multiuso | m | 60 |  | 6 |  | 54
|  |  | Passeio Larg. 3 m | m | 19.35 | 2 |  |  | 38.7
|  |  | Estação - mesinhas | m | 63 |  | 4.5 |  | 58.5
|  |  | Horta | m | 32.5 |  |  |  | 32.5
|  |  | Passeio Larg. 1,50 m | m | 61.3 | 2 |  |  | 122.6
|  |  | Calçada | m | 62.89 |  |  |  | 62.89
|  |  | Acesso de veículos | m | 28.39 | 2 |  |  | 56.78
Passeio em concreto:
|  |  | Pista de Cooper | m | 95.2 | 2 |  |  | 190.4
[8 empty] | Total item 9.3 | 616.37
9.4 | EMLURB | 19.01.030 | ATERRO MANUAL DE VALAS COM SOLO ARGILO-ARENOSO E COMPACTAÇÃO MECANIZADA. AF_05/2016 | m³
[5 empty] | Compr. | Alt. | Larg.
|  |  | Escoramento de meio fio - INTERTRAVADO | m³ | 425.97 | 0.2 | 0.3 |  | 25.5582
|  |  | Escoramento de meio fio - PISTA DE COOPER | m³ | 190.4 | 0.2 | 0.3 |  | 11.424
[8 empty] | Total item 9.4 | 36.9822
9.5 | EMLURB | 19.01.030 | REGULARIZACAO MANUAL DE TERRENO NATURAL, CORTE OU ATERRO ATE 20 CM DE ESPESSURA. | m²
[5 empty] | Compr. | Larg.
|  |  | Pista de cooper | m² | 190.4 | 1.5 |  |  | 285.6
[8 empty] | Total item 9.5 | 285.6
9.6 | EMLURB | 19.01.030 | REATERRO MANUAL DE VALAS COM COMPACTAÇÃO MECANIZADA. AF_04/2016 | m²
[5 empty] | Área | Alt.
|  |  | Pista de cooper | m² | 285.6 | 0.15 |  |  | 42.84
[8 empty] | Total item 9.6 | 42.84
9.7 | EMLURB | 19.01.030 | EXECUÇÃO DE PASSEIO (CALÇADA) OU PISO DE CONCRETO COM CONCRETO MOLDADO IN LOCO, FEITO EM OBRA, ACABAMENTO CONVENCIONAL, ESPESSURA 6 CM, ARMADO. AF_07/2016 | m²
Área
|  |  | Pista de cooper | m² | 285.6 |  |  |  | 285.6
[8 empty] | Total item 9.7 | 285.6
9.8 | EMLURB | 19.01.030 | FUNGENBAND PARA JUNTA DE DILATAÇÃO, O-22, ATÉ 5MCA | m
[5 empty] | Compr. | Quant.
|  |  | Pista de cooper | m | 1.5 | 127 |  |  | 190.5
[8 empty] | Total item 9.8 | 190.5
10 |  |  | LOUÇAS, METAIS E MARMOARIA
10.1 | EMLURB | 19.01.030 | FORNECIMENTO DE BANCADA EM GRANITO NATURAL PO LIDO CINZA ANDORINHA, COM 2CM DE ESPESSURA,IN CLUSIVE TRANSPORTE, MONTAGEM E ASSENTAMENTO. | m²
[5 empty] | Comp. | Larg. | Quant.
|  |  | Mesas para oficinas | m² | 3.7 | 1.2 | 3 |  | 13.32
|  |  | Mesas refeitório | m² | 2.3 | 0.8 | 3 |  | 5.52
|  |  | Prancha p/ tv | m² | 2 | 0.4 | 1 |  | 0.8
|  |  | Janela Coordenação | m² | 1.65 | 0.3 | 1 |  | 0.5
|  |  | Cozinha | m² | 2.06 | 0.6 | 1 |  | 1.24
[8 empty] | Total item 10.1 | 21.38
10.2 | EMLURB | 19.01.030 | FORNECIMENTO DE BALCAO EM GRANITO NATURAL POLIDO CINZA ANDORINHA, COM 2CM DE ESPESSURA,INCLUSIVE CORTE PARA DUAS CUBA, TRANSPORTE, MONTAGEM E ASSENTAMENTO. | m²
[5 empty] | Comp. | Larg.
|  |  | Cozinha | m² | 4.9 | 0.6 |  |  | 2.94
|  |  | Área de Serviço | m² | 2.23 | 0.6 |  |  | 1.34
|  |  | BWC Masculino | m² | 1.12 | 0.5 |  |  | 0.56
|  |  | BWC Feminino | m² | 1.5 | 0.5 |  |  | 0.75
[8 empty] | Total item 10.2 | 5.59
10.3 | EMLURB | 19.01.030 | FORNECIMENTO DE RESPALDO DE 15CM DE ALTURA EM GRANITO NATURAL POLIDO CINZA ANDORINHA, COM 2 CM DE ESPESSURA, INCLUSIVE TRANSPORTE, MONTAGEM E ASSENTAMENTO. | m
Comp.
|  |  | Cozinha | m | 6.96 |  |  |  | 6.96
|  |  | Área de Serviço | m | 3.43 |  |  |  | 3.43
|  |  | BWC Masculino | m | 1.12 |  |  |  | 1.12
|  |  | BWC Feminino | m | 1.5 |  |  |  | 1.5
[8 empty] | Total item 10.3 | 13.01
10.4 | EMLURB | 19.01.030 | CUBA DE EMBUTIR DE AÇO INOXIDÁVEL MÉDIA, INCLUSO VÁLVULA TIPO AMERICANA EM METAL CROMADO E SIFÃO FLEXÍVEL EM PVC - FORNECIMENTO E INSTALAÇÃO . AF_01/2020 | un
Quant.
|  |  | Cozinha | un | 2 |  |  |  | 2
|  |  | Área de Serviço | un | 2 |  |  |  | 2
[8 empty] | Total item 10.4 | 4
10.5 | EMLURB | 19.01.030 | TORNEIRA CROMADA LONGA, DE PAREDE, 1/2 OU 3/4, PARA PIA DE COZINHA, PADRÃO POPULAR - FORNECIMENTO E INSTALAÇÃO. AF_01/2020 | un
Quant.
|  |  | Cozinha | un | 2 |  |  |  | 2
|  |  | Área de Serviço | un | 2 |  |  |  | 2
[8 empty] | Total item 10.5 | 4
10.6 | EMLURB | 19.01.030 | BACIA DE LOUÇA BRANCA C/CAIXA ACOPLADA | un
Quant.
|  |  | BWC Masculino | un | 2 |  |  |  | 2
|  |  | BWC Feminino | un | 2 |  |  |  | 2
|  |  | WC Coordenação | un | 1 |  |  |  | 1
[8 empty] | Total item 10.6 | 5
10.7 | EMLURB | 19.01.030 | MICTÓRIO SIFONADO LOUÇA BRANCA PADRÃO MÉDIO FORNECIMENTO E INSTALAÇÃO. AF_01/2020 | un
Quant.
|  |  | BWC Masculino | un | 2 |  |  |  | 2
[8 empty] | Total item 10.7 | 2
10.8 | EMLURB | 19.01.030 | TAPA VISTA DE MICTÓRIO EM GRANITO CINZA POLIDO, ESP = 3CM, ASSENTADO COM ARGAMASSA COLANTE AC III-E. AF_01/2021 | m²
[5 empty] | Larg. | Alt. | Quant.
|  |  | BWC Masculino | m² | 0.45 | 1.6 | 2 |  | 1.44
[8 empty] | Total item 10.8 | 1.44
10.9 | EMLURB | 19.01.030 | CUBA DE LOUÇA DE EMBUTIR C/ TORNEIRA E ACESSÓRIOS | un
Quant.
|  |  | BWC Masculino | un | 2 |  |  |  | 2
|  |  | BWC Feminino | un | 2 |  |  |  | 2
[8 empty] | Total item 10.9 | 4
10.1 | EMLURB | 19.01.030 | LAVATÓRIO LOUÇA BRANCA SUSPENSO, 29,5 X 39CM OU EQUIVALENTE, PADRÃO POPULAR, INCLUSO SIFÃO FLEXÍVEL EM PVC, VÁLVULA E ENGATE FLEXÍVEL 30CM EM PLÁSTICO E TORNEIRA CROMADA DE MESA, PADRÃO POPULAR - FORNECIMENTO E INSTALAÇÃO. AF_01/2020 | un
Quant.
|  |  | WC Coordenação | un | 1 |  |  |  | 1
[8 empty] | Total item 10.1 | 1
10.11 | EMLURB | 19.01.030 | BARRA DE APOIO RETA, EM ACO INOX POLIDO, COMPRIMENTO 70 CM, FIXADA NA PAREDE - FORNECIMENTO E INSTALAÇÃO. AF_01/2020 | un
Quant.
|  |  | BWC Masculino | un | 8 |  |  |  | 8
|  |  | BWC Feminino | un | 4 |  |  |  | 4
[8 empty] | Total item 10.11 | 12
10.12 | EMLURB | 19.01.030 | BARRA DE APOIO RETA, EM ACO INOX POLIDO, COMPRIMENTO 80 CM, FIXADA NA PAREDE - FORNECIMENTO E INSTALAÇÃO. AF_01/2020 | un
Quant.
|  |  | BWC Masculino | un | 4 |  |  |  | 4
|  |  | BWC Feminino | un | 4 |  |  |  | 4
[8 empty] | Total item 10.12 | 8
10.13 | EMLURB | 19.01.030 | BANCO ARTICULADO, EM ACO INOX, PARA PCD, FIXADO NA PAREDE - FORNECIMENTO E INSTALAÇÃO. AF_01/2020 | un
Quant.
|  |  | BWC Masculino | un | 1 |  |  |  | 1
|  |  | BWC Feminino | un | 1 |  |  |  | 1
[8 empty] | Total item 10.13 | 2
10.14 | EMLURB | 19.01.030 | BARRA DE APOIO LATERAL, EM ACO INOX POLIDO, FIXADA NA PAREDE - FORNECIMENTO E INSTALAÇÃO. | un
Quant.
|  |  | BWC Masculino | un | 1 |  |  |  | 1
|  |  | BWC Feminino | un | 1 |  |  |  | 1
[8 empty] | Total item 10.14 | 2
10.15 | EMLURB | 19.01.030 | MANOPLA E CANOPLA CROMADA FORNECIMENTO E INSTALAÇÃO. AF_01/2020 | un
Quant.
|  |  | Área de serviço | un | 1 |  |  |  | 1
|  |  | WC Coordenação | un | 1 |  |  |  | 1
|  |  | Cozinha | un | 1 |  |  |  | 1
|  |  | BWC Masculino | un | 2 |  |  |  | 2
|  |  | BWC Feminino | un | 2 |  |  |  | 2
[8 empty] | Total item 10.15 | 7
10.16 | EMLURB | 19.01.030 | FORNECIMENTO DE CHUVEIRO COM HASTE DE PLASTICO, DIAM. 1/2 POL. TIGRE OU SIMILAR, INCLUSIVE FIXACAO. | un
Quant.
|  |  | BWC Masculino | un | 1 |  |  |  | 1
|  |  | BWC Feminino | un | 1 |  |  |  | 1
[8 empty] | Total item 10.16 | 2
10.17 | EMLURB | 19.01.030 | TORNEIRA TIPO JARDIM CROMADA | un
Quant.
|  |  | Área Externa | un | 2 |  |  |  | 2
[8 empty] | Total item 10.17 | 2
11 |  |  | PISO
11.1 | EMLURB | 19.01.030 | PORCELANATO RETIFICADO NATURAL (FOSCO) C/ ARG. PRÉ-FABRICADA - P/ PISO | m²
[5 empty] | Área | Rodapé
|  |  | Terraço | m² | 121.07 | 1.1 |  |  | 133.18
|  |  | Refeitório | m² | 28.56 |  |  |  | 28.56
|  |  | Circulação B | m² | 3.18 | 1.1 |  |  | 3.5
|  |  | Área de Serviço | m² | 4.73 | 1.1 |  |  | 5.2
|  |  | DML | m² | 2.7 | 1.1 |  |  | 2.97
|  |  | Cozinha | m² | 14.71 |  |  |  | 14.71
|  |  | Despensa | m² | 5.54 | 1.1 |  |  | 6.09
|  |  | Almoxarifado | m² | 7.07 | 1.1 |  |  | 7.78
|  |  | BWC Masculino | m² | 14.48 |  |  |  | 14.48
|  |  | BWC Feminino | m² | 14.48 |  |  |  | 14.48
|  |  | Circulação A | m² | 14.79 | 1.1 |  |  | 16.27
|  |  | Sala de Oficinas | m² | 100.37 | 1.1 |  |  | 110.41
|  |  | Coordenação | m² | 13.13 | 1.1 |  |  | 14.44
|  |  | Wc Coordenação | m² | 1.75 |  |  |  | 1.75
[8 empty] | Total item 11.1 | 373.82
11.2 | EMLURB | 19.01.030 | LASTRO DE PISO COM 5,0 CM DE ESPESSURA EM CONCRETO 1 4 8. | m²
Área
|  |  | Terraço | m² | 121.07 |  |  |  | 121.07
|  |  | Refeitório | m² | 28.56 |  |  |  | 28.56
|  |  | Circulação B | m² | 3.18 |  |  |  | 3.18
|  |  | Área de Serviço | m² | 4.73 |  |  |  | 4.73
|  |  | DML | m² | 2.7 |  |  |  | 2.7
|  |  | Cozinha | m² | 14.71 |  |  |  | 14.71
|  |  | Despensa | m² | 5.54 |  |  |  | 5.54
|  |  | Almoxarifado | m² | 7.07 |  |  |  | 7.07
|  |  | BWC Masculino | m² | 14.48 |  |  |  | 14.48
|  |  | BWC Feminino | m² | 14.48 |  |  |  | 14.48
|  |  | Circulação A | m² | 14.79 |  |  |  | 14.79
|  |  | Sala de Oficinas | m² | 100.37 |  |  |  | 100.37
|  |  | Coordenação | m² | 13.13 |  |  |  | 13.13
|  |  | Wc Coordenação | m² | 1.75 |  |  |  | 1.75
|  |  | Redário | m² | 42.25 | 2 |  |  | 84.5
[8 empty] | Total item 11.2 | 431.06
11.2 | EMLURB | 19.01.030 | PISO CERAMICO ANTIDERRAPANTE 45X45CM, TIPO A, PEI 5, ELIANE, PORTO RICO, SAMARSA, ELIZABETH OU SIM. ASSENTADO COM ARGAMASSA PRE FABRICADA E REJUNTE DA QUARTZOLIT OU SIM.(ESP. DA JUNTA 6MM) | m²
[5 empty] | Área | Taxa
|  |  | Redário | m² | 42.25 | 2 |  |  | 84.5
[8 empty] | Total item 11.2 | 84.5
12 |  |  | INSTALAÇÕES ELÉTRICAS
12.1 | EMLURB | 19.01.030 | PONTO DE TOMADA RESIDENCIAL INCLUINDO TOMADA (2 MÓDULOS) 10A/250V, CAIXA ELÉTRICA, ELETRODUTO, CABO, RASGO, QUEBRA E CHUMBAMENTO. AF_01/2016 | un
Quant.
|  |  | Refetório | un | 3 |  |  |  | 3
|  |  | Área de serviço | un | 1 |  |  |  | 1
|  |  | Cozinha | un | 2 |  |  |  | 2
|  |  | Oficinas | un | 5 |  |  |  | 5
|  |  | Terraço | un | 4 |  |  |  | 4
|  |  | Coordenação | un | 2 |  |  |  | 2
[8 empty] | Total item 12.1 | 17
12.2 | EMLURB | 19.01.030 | PONTO DE TOMADA P/AR CONDICIONADO C/CONJ. TIPO ARSTOP OU SIMILAR,EM CAIXA TIGREFLEX OU SIMILAR 4 X 4 POL.,C/PLACA, TOMADA TRIP. P/PINO CHATO E DISJ. TERMOMAG. DE 25A, INCLUSIVE TUBULACAO PVC RIGIDO, FIACAO, ATERRAMENTO E DEMAIS ACESS. ATE O QUADRO DE DISTRIBUICAO. | un
Quant.
|  |  | Coordenação | un | 1 |  |  |  | 1
[8 empty] | Total item 12.2 | 1
12.3 | EMLURB | 19.01.030 | PROJETOR, EM LED (TEMPERATURA DE COR 4000K), CORPO EM ALUMÍNIO, LENTE EM ACRÍLICO E VEDAÇÃO EM SILICONE, GRAU DE PROTEÇÃO IP65, POTÊNCIA MÍNIMA 60W E MÁXIMA 70W, FLUXO LUMINOSO MÍNIMO 5.000LM, FATOR DE POTÊNCIA MÍNIMO 0,92 | un
Quant.
|  |  | Acesso principal | un | 2 |  |  |  | 2
|  |  | Lateral Direita | un | 2 |  |  |  | 2
|  |  | Lateral Esquerda | un | 2 |  |  |  | 2
|  |  | Fachada Posterior | un | 2 |  |  |  | 2
[8 empty] | Total item 12.3 | 8
12.4 | EMLURB | 19.01.030 | INTERRUPTOR DE EMBUTIR DE UMA SECCAO PARA CAIXA DE 4 X 2 POL., COM PLACA, 10A, 250V, PIAL (LINHA SILENTOQUE) OU SIMILAR, INCLUSIVE INSTALACAO. | un
Quant.
|  |  | Refeitório | un | 1 |  |  |  | 1
|  |  | Área de Serviço | un | 1 |  |  |  | 1
|  |  | DML | un | 1 |  |  |  | 1
|  |  | Despensa | un | 1 |  |  |  | 1
|  |  | Cozinha | un | 1 |  |  |  | 1
|  |  | Almoxarifado | un | 1 |  |  |  | 1
|  |  | BWC Masculino | un | 1 |  |  |  | 1
|  |  | BWC Feminino | un | 1 |  |  |  | 1
|  |  | Circulação A | un | 1 |  |  |  | 1
|  |  | Circulação B | un | 1 |  |  |  | 1
|  |  | Coordenação | un | 1 |  |  |  | 1
|  |  | WC Coordenação | un | 1 |  |  |  | 1
[8 empty] | Total item 12.4 | 12
12.5 | EMLURB | 19.01.030 | PONTO DE LUZ EM TETO OU PAREDE, INCLUINDO CAIXA 4 X 4 POL. TIGREFLEX OU SIMILAR, TUBULACAO PVC RIGIDO E FIACAO, ATE O QUADRO DE DISTRIBUICAO. | pt
Quant.
|  |  | Refeitório | un | 3 |  |  |  | 3
|  |  | Área de Serviço | un | 1 |  |  |  | 1
|  |  | DML | un | 1 |  |  |  | 1
|  |  | Despensa | un | 1 |  |  |  | 1
|  |  | Cozinha | un | 2 |  |  |  | 2
|  |  | Almoxarifado | un | 1 |  |  |  | 1
|  |  | BWC Masculino | un | 2 |  |  |  | 2
|  |  | BWC Feminino | un | 2 |  |  |  | 2
|  |  | Circulação A | un | 1 |  |  |  | 1
|  |  | Circulação B | un | 1 |  |  |  | 1
|  |  | Coordenação | un | 2 |  |  |  | 2
|  |  | WC Coordenação | un | 1 |  |  |  | 1
|  |  | Refletor Acesso principal | un | 1 |  |  |  | 1
|  |  | Refletor Lateral Direita | un | 1 |  |  |  | 1
|  |  | Refletor Lateral Esquerda | un | 1 |  |  |  | 1
|  |  | Refletor Posterior | un | 1 |  |  |  | 1
|  |  | Terraço | un | 6 |  |  |  | 6
|  |  | Sala de oficinas diversas | un | 6 |  |  |  | 6
[8 empty] | Total item 12.5 | 34
12.6 | EMLURB | 19.01.030 | PONTO DE INTERRUPTOR DE 2 SECCOES, PIAL OU SIMILAR, INCLUSIVE TUBULACAO PVC RIGIDO, FIACAO CAIXA 4 X 2 POL. TIGREFLEX OU SIMILAR, PLACA E DEMAIS ACESSORIOS, ATE O PONTO DE LUZ. | pt
Quant.
|  |  | Refletor Acesso principal + refletor lateral direita | un | 1 |  |  |  | 1
|  |  | Refletor Lateral Esquerda + refletor posterior | un | 1 |  |  |  | 1
|  |  | Terraço | un | 1 |  |  |  | 1
|  |  | Sala de oficinas diversas | un | 1 |  |  |  | 1
0
[8 empty] | Total item 12.6 | 4
12.7 | EMLURB | 19.01.030 | PONTO DE TOMADA RESIDENCIAL INCLUINDO TOMADA (2 MÓDULOS) 10A/250V, CAIXA ELÉTRICA, ELETRODUTO, CABO, RASGO, QUEBRA E CHUMBAMENTO. AF_01/2016 | un
Quant.
|  |  | Cozinha | un | 2 |  |  |  | 2
[8 empty] | Total item 12.7 | 2
12.8 | EMLURB | 19.01.030 | QUADRO DE DISTRIBUIÇÃO DE LUZ EMBUTIR ATÉ 24 DIVISÕES 332X332X95mm, C/BARRAMENTO | un
Quant.
|  |  | Sala de oficinas diversas | un | 1 |  |  |  | 1
[8 empty] | Total item 12.8 | 1
12.9 | EMLURB | 19.01.030 | DISJUNTOR MONOPOLAR TIPO DIN, CORRENTE NOMINAL DE 25A - FORNECIMENTO E INSTALAÇÃO. AF_10/2020 | un
Quant.
|  |  | Quadro de distribuição | un | 6 |  |  |  | 6
0
[8 empty] | Total item 12.9 | 6
12.1 | EMLURB | 19.01.030 | CABO DE COBRE FLEXÍVEL ISOLADO, 2,5 MM², ANTI-CHAMA 0,6/1,0 KV, PARA CIRCUITOS TERMINAIS - FORNECIMENTO E INSTALAÇÃO. AF_12/2015 | m
Quant.
|  |  | Estimativa para suprir a distancia entre os pontos | m | 396 |  |  |  | 396
[8 empty] | Total item 12.1 | 396
12.11 | EMLURB | 19.01.030 | ELETRODUTO FLEXÍVEL CORRUGADO, PVC, DN 25 MM (3/4"), PARA CIRCUITOS TERMINAIS, INSTALADO EM FORRO - FORNECIMENTO E INSTALAÇÃO. AF_12/2015 | m
Quant.
|  |  | Estimativa para suprir a distancia entre os pontos | m | 198 |  |  |  | 198
[8 empty] | Total item 12.11 | 198
12.12 | EMLURB | 19.01.030 | RASGO EM ALVENARIA PARA ELETRODUTOS COM DIAMETROS MENORES OU IGUAIS A 40 MM. AF_05/2015 | m
Quant.
|  |  | Estimativa para suprir a distancia entre os pontos | m | 198 |  |  |  | 198
[8 empty] | Total item 12.12 | 198
12.13 | EMLURB | 19.01.030 | HASTE DE ATERRAMENTO 3/4 PARA SPDA - FORNECIMENTO E INSTALAÇÃO. AF_12/2017 | un
Quant.
|  |  | Aterramento | un | 3 |  |  |  | 3
[8 empty] | Total item 12.13 | 3
12.14 | EMLURB | 19.01.030 | GRAMPO METALICO TIPO OLHAL PARA HASTE DE ATERRAMENTO DE 5/8'', CONDUTOR DE *10* A 50 MM2 | un
Quant.
|  |  | Grampo para haste | un | 3 |  |  |  | 3
[8 empty] | Total item 12.14 | 3
12.15 | EMLURB | 19.01.030 | CORDOALHA DE COBRE NU 16 MM², NÃO ENTERRADA, COM ISOLADOR - FORNECIMENTO E INSTALAÇÃO. AF_12/2017 | m
Quant.
|  |  | Sistema de aterramento | m | 7.2 |  |  |  | 7.2
[8 empty] | Total item 12.15 | 7.2
12.16 | EMLURB | 19.01.030 | LUMINÁRIA TIPO PLAFON, DE SOBREPOR, COM 1 LÂMPADA LED DE 12/13 W, SEM REATOR - FORNECIMENTO E INSTALAÇÃO. | un
Quant.
|  |  | Refeitório | un | 3 |  |  |  | 3
|  |  | Área de Serviço | un | 1 |  |  |  | 1
|  |  | DML | un | 1 |  |  |  | 1
|  |  | Despensa | un | 1 |  |  |  | 1
|  |  | Cozinha | un | 2 |  |  |  | 2
|  |  | Almoxarifado | un | 1 |  |  |  | 1
|  |  | BWC Masculino | un | 2 |  |  |  | 2
|  |  | BWC Feminino | un | 2 |  |  |  | 2
|  |  | Circulação A | un | 1 |  |  |  | 1
|  |  | Circulação B | un | 1 |  |  |  | 1
|  |  | Coordenação | un | 2 |  |  |  | 2
|  |  | WC Coordenação | un | 1 |  |  |  | 1
|  |  | Refletor Acesso principal | un | 1 |  |  |  | 1
|  |  | Refletor Lateral Direita | un | 1 |  |  |  | 1
|  |  | Refletor Lateral Esquerda | un | 1 |  |  |  | 1
|  |  | Refletor Posterior | un | 1 |  |  |  | 1
|  |  | Terraço | un | 6 |  |  |  | 6
|  |  | Sala de oficinas diversas | un | 6 |  |  |  | 6
[8 empty] | Total item 12.16 | 34
12.17 | EMLURB | 19.01.030 | DISPOSITIVO DE PROTEÇÃO CONTRA SURTOS DE TENSÃO - DPS's - 40 KA/440V | un
Quant.
|  |  | Instalações elétrica | un | 1 |  |  |  | 1
[8 empty] | Total item 12.17 | 1
12.18 | EMLURB | 19.01.030 | DISJUNTOR DIFERENCIAL DR-16A - 40A, 30mA | un
Quant.
|  |  | Instalações elétrica | un | 1 |  |  |  | 1
[8 empty] | Total item 12.18 | 1
12.19 | EMLURB | 19.01.030 | CABO DE COBRE FLEXÍVEL ISOLADO, 4 MM², ANTI-CHAMA 450/750 V, PARA CIRCUITOS TERMINAIS - FORNECIMENTO E INSTALAÇÃO. AF_12/2015 | m
Quant.
|  |  | Estimativa para suprir a distancia entre os pontos | m | 100 |  |  |  | 100
[8 empty] | Total item 12.19 | 100
13 |  |  | INSTALAÇÕES HIDROSSANITÁRIAS
13.1 | EMLURB | 19.01.030 | REGISTRO DE PRESSÃO BRUTO, LATÃO, ROSCÁVEL, 3/4'' - FORNECIMENTO E INSTALAÇÃO. AF_08/2021 | un
Quant.
|  |  | BWC Masculino | un | 1 |  |  |  | 1
|  |  | BWC Feminino | un | 1 |  |  |  | 1
[8 empty] | Total item 13.1 | 2
13.2 | EMLURB | 19.01.030 | REGISTRO DE GAVETA BRUTO, LATÃO, ROSCÁVEL, 3/4" - FORNECIMENTO E INSTALAÇÃO. AF_08/2021 | un
Quant.
|  |  | Cozinha | un | 1 |  |  |  | 1
|  |  | BWC Masculino | un | 1 |  |  |  | 1
|  |  | BWC Feminino | un | 1 |  |  |  | 1
|  |  | Área de serviço | un | 1 |  |  |  | 1
|  |  | WC Coordenação | un | 1 |  |  |  | 1
[8 empty] | Total item 13.2 | 5
13.3 | EMLURB | 19.01.030 | TORNEIRA DE BOIA PARA CAIXA D'ÁGUA, ROSCÁVEL, 3/4" - FORNECIMENTO E INSTALAÇÃO. AF_08/2021 | un
Quant.
|  |  | Reservatório Superior | un | 1 |  |  |  | 1
[8 empty] | Total item 13.3 | 1
13.4 | EMLURB | 19.01.030 | PONTO DE AGUA, INCLUSIVE TUBULACOES E CONEXOES DE PVC RIGIDO ROSQUEAVEL E ABERTURA DE RASGOS EM ALVENARIA,ATE O REGISTRO GERAL DO AMBIENTE. | pt
Quant.
|  |  | BWC Masculino | pt | 7 |  |  |  | 7
|  |  | BWC Feminino | pt | 5 |  |  |  | 5
|  |  | Cozinha | pt | 2 |  |  |  | 2
|  |  | Área de Serviço | pt | 2 |  |  |  | 2
|  |  | WC Coordenação | pt | 2 |  |  |  | 2
|  |  | Torneira de Jardim | pt | 2 |  |  |  | 2
[8 empty] | Total item 13.4 | 20
13.5 | EMLURB | 19.01.030 | PONTO DE ESGOTO PARA BACIA SANITARIA, INCLUSIVE TUBULACOES E CONEXOES EM PVC RIGI DO SOLDAVEIS, ATE A COLUNA OU O SUB-COLE- TOR. | pt
Quant.
|  |  | BWC Masculino | pt | 2 |  |  |  | 2
|  |  | BWC Feminino | pt | 2 |  |  |  | 2
|  |  | WC Coordenação | pt | 1 |  |  |  | 1
0
[8 empty] | Total item 13.5 | 5
13.6 | EMLURB | 19.01.030 | PONTO DE ESGOTO PARA PIA OU LAVANDARIA,INCLUSIVE TUBULACOES E CONEXOES EM PVC RIGI- DO SOLDAVEIS , ATE A COLUNA OU O SUB-COLE- TOR. | pt
Quant.
|  |  | Cozinha | pt | 2 |  |  |  | 2
|  |  | Área de Serviço | pt | 2 |  |  |  | 2
[8 empty] | Total item 13.6 | 4
13.7 | EMLURB | 19.01.030 | PONTO DE ESGOTO PARA LAVATORIO OU MICTORIO, INCLUSIVE TUBULACOES E CONEXOES EM PVC RIGIDO SOLDAVEIS, ATE A COLUNA OU O SUB-COLETOR | pt
Quant.
|  |  | BWC Masculino | pt | 4 |  |  |  | 4
|  |  | BWC Feminino | pt | 2 |  |  |  | 2
|  |  | WC Coordenação | pt | 1 |  |  |  | 1
[8 empty] | Total item 13.7 | 7
13.8 | EMLURB | 19.01.030 | PONTO DE ESGOTO PARA RALO SIFONADO, INCLUSIVE RALO, TUBULACOES E CONEXOES EM PVC RIGIDO SOLDAVEIS , ATE A COLUNA OU O SUBCOLETOR. | pt
Quant.
|  |  | BWC Masculino | pt | 4 |  |  |  | 4
|  |  | BWC Feminino | pt | 4 |  |  |  | 4
|  |  | WC Coordenação | pt | 1 |  |  |  | 1
|  |  | Área de Serviço | pt | 1 |  |  |  | 1
|  |  | Cozinha | pt | 1 |  |  |  | 1
[8 empty] | Total item 13.8 | 11
13.9 | EMLURB | 19.01.030 | CAIXA DE GORDURA SIMPLES (CAPACIDADE: 36L), RETANGULAR, EM ALVENARIA COM TIJOLOS CERÂMICOS MACIÇOS, DIMENSÕES INTERNAS = 0,2X0,4 M, ALTURA I NTERNA = 0,8 M. AF_12/2020 | un
Quant.
|  |  | COZINHA | un | 1 |  |  |  | 1
0
0
[8 empty] | Total item 13.9 | 1
13.1 | EMLURB | 19.01.030 | CAIXA DE INSPEÇÃO EM ALVENARIA P/LIGAÇÃO CONDOMINIAL, DI= (40X40)cm | un
Quant.
|  |  | Caixa de inspeção | un | 4 |  |  |  | 4
[8 empty] | Total item 13.1 | 4
13.11 | EMLURB | 19.01.030 | TANQUE SÉPTICO RETANGULAR, EM ALVENARIA COM BLOCOS DE CONCRETO, DIMENSÕES INTERNAS: 1,4 X 3,2 X 1,8 M, VOLUME ÚTIL: 6272 L (PARA 32 CONTRIBUINTES). AF_12/2020 | un
Quant.
|  |  | Fossa | un | 1 |  |  |  | 1
0
0
[8 empty] | Total item 13.11 | 1
13.12 | EMLURB | 19.01.030 | SUMIDOURO RETANGULAR, EM ALVENARIA COM BLOCOS DE CONCRETO, DIMENSÕES INTERNAS: 1,6 X 3,4 X 3,0 M, ÁREA DE INFILTRAÇÃO: 32,9 M² (PARA 13 CONTRIBUINTES). . AF_12/2020 | un
Quant.
|  |  | Sumidouro | un | 1 |  |  |  | 1
[8 empty] | Total item 13.12 | 1
14 |  |  | PAISAGISMO
14.1 | EMLURB | 19.01.030 | PLANTIO DE ARBUSTO OU CERCA VIVA. AF_05/2018 | un
Quant.
|  |  | Entrada principal | un | 12 |  |  |  | 12
[8 empty] | Total item 14.1 | 12
14.2 | EMLURB | 19.01.030 | PLANTIO DE ÁRVORE ORNAMENTAL COM ALTURA DE MUDA MENOR OU IGUAL A 2,00M. AF_05/2018 | un
Quant.
|  |  | Paisagismo | un | 27 |  |  |  | 27
[8 empty] | Total item 14.2 | 27
14.3 | EMLURB | 19.01.030 | PLANTIO DE GRAMA EM PLACAS. AF_05/2018 | m²
[5 empty] | Quant. | Taxa
|  |  | Espaço Multiuso | un | 210.4 |  |  |  | 210.4
|  |  | Solo Permeável | un | 935.87 | 0.2 |  |  | 187.17
[8 empty] | Total item 14.3 | 397.57
15 |  |  | SERVIÇOS COMPLEMENTARES
15.1 | EMLURB | 19.01.030 | INSTALAÇÃO DE ESQUI TRIPLO, EM TUBO DE AÇO CARBONO - EQUIPAMENTO DE GINÁSTICA PARA ACADEMIA AO AR LIVRE / ACADEMIA DA TERCEIRA IDADE - ATI, INSTALADO SOBRE PISO DE CONCRETO EXISTENTE. AF_10/2021 | un
Quant.
|  |  | Espaço Multiuso | un | 1 |  |  |  | 1
[8 empty] | Total item 15.1 | 1
15.2 | EMLURB | 19.01.030 | INSTALAÇÃO DE SIMULADOR DE CAMINHADA TRIPLO, EM TUBO DE AÇO CARBONO -EQUIPAMENTO DE GINÁSTICA PARA ACADEMIA AO AR LIVRE / ACADEMIA DA TERCEIRA IDADE - ATI, INSTALADO SOBRE PISO DE CONCRETO EXISTENTE. AF_10/2021 | un
Quant.
|  |  | Espaço Multiuso | un | 1 |  |  |  | 1
[8 empty] | Total item 15.2 | 1
15.3 | EMLURB | 19.01.030 | INSTALAÇÃO DE PRESSÃO DE PERNAS TRIPLO, EM TUBO DE AÇO CARBONO - EQUIPAMENTO DE GINÁSTICA PARA ACADEMIA AO AR LIVRE / ACADEMIA DA TERCEIRA IDADE - ATI, INSTALADO SOBRE SOLO. AF_10/2021 | un
Quant.
|  |  | Espaço Multiuso | un | 1 |  |  |  | 1
[8 empty] | Total item 15.3 | 1
15.4 | EMLURB | 19.01.030 | INSTALAÇÃO DE ROTAÇÃO DIAGONAL DUPLA, APARELHO TRIPLO, EM TUBO DE AÇO CARBONO - EQUIPAMENTO DE GINÁSTICA PARA ACADEMIA AO AR LIVRE / ACADEMIA DA TERCEIRA IDADE - ATI, INSTALADO SOBRE SOLO. AF_10/2021 | un
Quant.
|  |  | Espaço Multiuso | un | 1 |  |  |  | 1
[8 empty] | Total item 15.4 | 1
15.5 | EMLURB | 19.01.030 | INSTALAÇÃO DE PLACA ORIENTATIVA SOBRE EXERCÍCIOS, 2,00M X 1,00M, EM TUBO DE AÇO CARBONO - PARA ACADEMIA AO AR LIVRE / ACADEMIA DA TERCEIRA IDADE - ATI, INSTALADO SOBRE PISO DE CONCRETO EXISTENTE. AF_10/2021 | un
Quant.
|  |  | Espaço Multiuso | un | 1 |  |  |  | 1
[8 empty] | Total item 15.5 | 1
15.6 | EMLURB | 19.01.030 | MESA DE JOGOS COM QUATRO BANCOS, TAMPO COM REVESTIMENTO CERÂMICO 10X10, INCLUSO PINTURA | un
Quant.
|  |  | Jogos | un | 6 |  |  |  | 6
[8 empty] | Total item 15.6 | 6
15.7 | EMLURB | 19.01.030 | LETREIRO - LETRA EM CAIXA DE ZINCO, H= 20CM | un
Quant.
|  |  | ACESSO PRINCIPAL | un | 39 |  |  |  | 39
|  |  | CENTRO DE CONVIVÊNCIA DOS IDOSOS LIMOEIRO-PE |  |  |  |  | Total item 15.7 | 39
15.8 | EMLURB | 19.01.030 | IMPERMEABILIZACAO COM APLICACAO DIRETAMENTE NA ESTRUTURA DE CONCRETO COM QUATRO DEMAOS DE ARGAMASSA POLIMERICA, PARA RESERVATORIOS, CAIXAS D AGUAS, PISCINAS, POCOS DE ELEVADORES ETC.,INCLUINDO MATERIAL E MAO DE OBRA. | m²
[5 empty] | Compr. | Larg. | Prof.
|  |  | Reservatório inferior | m² | 3.4 | 3.4 | 2 |  | 38.76
[8 empty] | Total item 15.8 | 38.76
15.9 | EMLURB | 19.01.030 | REDÁRIO EM MADEIRA ROLIÇA TRATADA, D = 16 A 20 CM, H = 2,20 M, EM EUCALIPTO | un
Quant.
|  |  | Redário | un | 2 |  |  |  | 2
[8 empty] | Total item 15.9 | 2
4.2.3 | SINAPI | 92541 | TRAMA DE MADEIRA COMPOSTA POR RIPAS, CAIBROS E TERÇAS PARA TELHADOS DE ATÉ 2 ÁGUAS PARA TELHA CERÂMICA CAPA-CANAL, INCLUSO TRANSPORTE VERTICAL. | m²

## COMPOSICOES
COMPOSIÇÕES DE CUSTO UNITÁRIOS COMPLEMENTARES
REFORMA DO CENTRO DE CONVIVÊNCIA DOS IDOSOS DO MUNICÍPIO DE LIMOEIRO-PE | #REF!
LOCALIZAÇÃO: LIMOEIRO - PE | #REF!
FONTES DE PREÇOS: EMLURB 2018 / SINAPI JANEIRO-2022 / SEINFRA 027 MARÇO-2021 - SEM DESONERAÇÃO (BDI = 20,84%)
DATA: ABRIL/2022
COMP-001
|  | Discriminação: | BARRA DE APOIO LATERAL, EM ACO INOX POLIDO, FIXADA NA PAREDE - FORNECIMENTO E INSTALAÇÃO.
|  | Unidade | un | Preço Unitário Custo |  | 435.44
|  | Quantidade | 1
Fonte | Código | Composição | Unidade | Coeficiente | Custo Unitário | Custo Total
SINAPI | 4351 | PARAFUSO NIQUELADO 3 1/2" COM ACABAMENTO CROMADO PARA FIXAR PECA SANITARIA, INCLUI PORCA CEGA, ARRUELA E BUCHA DE NYLON TAMANHO S-8 | UN | 12 | 20.57 | 246.84
COTAÇÃO |  | PAR DE BARRAS DE APOIO LATERA EM AÇO INOX POLIDO | UN | 1 | 136.11 | 136.11
SINAPI | 88267 | ENCANADOR OU BOMBEIRO HIDRÁULICO COM ENCARGOS COMPLEMENTARES | H | 1.897 | 21.94 | 41.6202
SINAPI | 88316 | SERVENTE COM ENCARGOS COMPLEMENTARES | H | 0.5976 | 18.19 | 10.8703
[5 empty] | Total | 435.44 | OK
COMP-002
|  | Discriminação: | MESA DE JOGOS COM QUATRO BANCOS, TAMPO COM REVESTIMENTO CERÂMICO 10X10, INCLUSO PINTURA
|  | Unidade | un | Preço Unitário Custo |  | 713.7
|  | Quantidade | 1
Fonte | Código | Composição | Unidade | Coeficiente | Custo Unitário | Custo Total
SINAPI | 93358 | ESCAVAÇÃO MANUAL DE VALA COM PROFUNDIDADE MENOR OU IGUAL A 1,30 M. AF_ 02/2021 | M³ | 0.29 | 71.95 | 20.8655
SINAPI | 96620 | LASTRO DE CONCRETO MAGRO, APLICADO EM PISOS, LAJES SOBRE SOLO OU RADIERS. AF_08/2017 | M³ | 0.04 | 518.83 | 20.7532
SINAPI | 93382 | REATERRO MANUAL DE VALAS COM COMPACTAÇÃO MECANIZADA. AF_04/2016 | M³ | 0.03 | 33.47 | 1.0041
EMLURB | 06.04.010 | CONCRETO PRE-MISTURADO EM USINA, FCK 15 MPA FORNECIDO, LANCADO EM FUNDACOES E ADENSADO. | M³ | 0.78 | 397.22 | 309.8316
SINAPI | 87878 | CHAPISCO APLICADO EM ALVENARIAS E ESTRUTURAS DE CONCRETO INTERNAS, COM COLHER DE PEDREIRO. ARGAMASSA TRAÇO 1:3 COM PREPARO MANUAL. AF_06/20 14 | M² | 3.08 | 3.91 | 12.0428
EMLURB | 11.05.010 | REVESTIMENTO COM ARGAMASSA DE CIMENTO E AREIA NO TRACO 1 3, COM 2,0 CM DE ESPES- SURA. | M² | 3.08 | 35.78 | 110.2024
SINAPI | 88413 | APLICAÇÃO MANUAL DE FUNDO SELADOR ACRÍLICO EM SUPERFÍCIES EXTERNAS DE SACADA DE EDIFÍCIOS DE MÚLTIPLOS PAVIMENTOS. AF_06/2014 | M² | 3.08 | 4.08 | 12.5664
SINAPI | 88489 | APLICAÇÃO MANUAL DE PINTURA COM TINTA LÁTEX ACRÍLICA EM PAREDES, DUAS DEMÃOS. AF_06/2014 | M² | 3.08 | 14.62 | 45.0296
EMLURB | 11.06.055 | REVESTIMENTO EM PAREDE COM CERAMICA ESMALTADA 10X10CM,TIPO A,EM CORES,ELIANE,PORTO RICO,SAMARSA, ELIZABETH OU SIMILAR, ASSENTADO COM ARGAMASSA PRE FABRICADA E REJUNTE DA QUARTZOLIT OU SIMILAR (ESPESSURA DA JUNTA DE 6MM) SOBRE EMBOCO PRONTO. | M² | 0.64 | 60.25 | 38.56
EMLURB | 07.01.155 | ALVENARIA DE TIJOLOS DE 8 FUROS, ASSENTADOS E REJUNTADOS COM ARGAMASSA DE CIMENTO E AREIA NO TRACO 1 6 - 1/2 VEZ. | M² | 3.08 | 46.38 | 142.8504
[5 empty] | Total | 713.7 | OK
COMP-003
|  | Discriminação: | LUMINÁRIA TIPO PLAFON, DE SOBREPOR, COM 1 LÂMPADA LED DE 12/13 W, SEM REATOR - FORNECIMENTO E INSTALAÇÃO.
|  | Unidade | un | Preço Unitário Custo |  | 42.95
|  | Quantidade | 1
Fonte | Código | Composição | Unidade | Coeficiente | Custo Unitário | Custo Total
SINAPI | 88247 | AUXILIAR DE ELETRICISTA COM ENCARGOS COMPLEMENTARES | H | 0.2231 | 17.66 | 3.9399
COTAÇÃO |  | LUMINÁRIA TIPO PLAFON, DE EMBUTIR, COM LÂMPADA LED DE 18 W | UN | 1 | 26.8133 | 26.8133
SINAPI | 88264 | ELETRICISTA COM ENCARGOS COMPLEMENTARES | H | 0.5355 | 22.79 | 12.204
SINAPI |  |  | H |  |  | 0
[5 empty] | Total | 42.95 | OK
COMP-004
|  | Discriminação: | REDÁRIO EM MADEIRA ROLIÇA TRATADA, D = 16 A 20 CM, H = 2,20 M, EM EUCALIPTO
|  | Unidade | un | Preço Unitário Custo |  | 1491.59
|  | Quantidade | 1
Fonte | Código | Composição | Unidade | Coeficiente | Custo Unitário | Custo Total
SINAPI | 4119 | MADEIRA ROLICA TRATADA, D = 16 A 20 CM, H = 6,00 M, EM EUCALIPTO OU EQUIVALENTE DA REGIAO | M | 11 | 51.1 | 562.1
EMLURB | 06.03.103 | CONCRETO ARMADO PRONTO, FCK 25 MPA CONDICAO A (NBR 12655), LANCADO EM FUNDACOES E ADENSADO, INCLUSIVE FORMA, ESCORAMENTO E FERRAGEM. | M³ | 0.54 | 1634.89 | 882.8406
SINAPI | 95241 | LASTRO DE CONCRETO MAGRO, APLICADO EM PISOS, LAJES SOBRE SOLO OU RADIERS, ESPESSURA DE 5 CM. AF_07/2016 | M² | 1.8 | 25.92 | 46.656
[5 empty] | Total | 1491.59 | OK
#REF!

## COMPOSICOES - SINAPI COM DESON (hidden)
COMPOSIÇÕES DE CUSTO UNITÁRIOS COMPLEMENTARES
OBRA: EXECUÇÃO DE REPAROS EMERGENCIAIS E REFORMA DOS PRÉDIOS DAS ESCOLAS MUNICIPAIS E DA SEDE DA SECRETARIA DE EDUCAÇÃO DO MUNICÍPIO DE LIMOEIRO/PE | #REF!
LOCALIZAÇÃO: DIVERSAS LOCALIDADES, LIMOEIRO - PE
FONTES DE PREÇOS: EMLURB DEZ-2014 / SINAPI ABR-2017 / SEINFRA 024.1 MAR-2016 - TODAS COM DESONERAÇÃO
DATA: JULHO/2017
REVISAO GERAL DE TELHADOS DE TELHAS CERAMICAS
COMP-001 |  | Código de referência (origem dos coeficientes da composição) | SINAPI 72101 (AGO/2016)
|  | Discriminação: | REVISAO GERAL DE TELHADOS DE TELHAS CERAMICAS, COMPREENDENDO RETIRADA E REASSENTAEMENTO DAS TELHAS, COM REAPROVEITAMENTO DO MATERIAL
|  | Unidade | m² | Preço Unitário Custo |  | 5.79
|  | Quantidade | 1
Fonte | Código | Composição | Unidade | Coeficiente | Custo Unitário | Custo Total
COMPOSICAO | 88316 | SERVENTE COM ENCARGOS COMPLEMENTARES | H | 0.3 | 14.16 | 4.248
COMPOSICAO | 88323 | TELHADISTA COM ENCARGOS COMPLEMENTARES | H | 0.1 | 15.49 | 1.549
[5 empty] | Total | 5.79 | OK
RECUPERAÇÃO DE PONTO DE TOMADA COM INSTALAÇÃO DE NOVO CABEAMENTO E NOVA PLACA
COMP-002 |  | Código de referência (origem dos coeficientes da composição) | SINAPI 93142 (ABRIL/2017)
|  | Discriminação: | RECUPERAÇÃO DE PONTO DE TOMADA, CONTEMPLANDO INSTALAÇÃO DE PLACA DE TOMADA 10A NOVA, LANÇAMENTO DE CABEAMENTO NOVO E EVENTUAL REPOSIÇÃO DE 10% DOS DEMAIS ELEMENTOS (CAIXA ELÉTRICA, ELETRODUTOS, RASGO, QUEBRA E CHUMBAMENTO)
|  | Unidade | UN | Preço Unitário Custo |  | #VALUE!
|  | Quantidade | 1
Fonte | Código | Composição | Unidade | Coeficiente | Custo Unitário | Custo Total |  | Coeficiente Original
COMPOSICAO | 90447 | RASGO EM ALVENARIA PARA ELETRODUTOS COM DIAMETROS MENORES OU IGUAIS A 40 MM. AF_05/2015 | M | 2200000 | 4.24 | 9328000 |  | 2,2000000
COMPOSICAO | 90456 | QUEBRA EM ALVENARIA PARA INSTALAÇÃO DE CAIXA DE TOMADA (4X4 OU 4X2). AF_05/2015 | UN | 1000000 | 2.8 | 2800000 |  | 1,0000000
COMPOSICAO | 90466 | CHUMBAMENTO LINEAR EM ALVENARIA PARA RAMAIS/DISTRIBUIÇÃO COM DIÂMETROS MENORES OU IGUAIS A 40 MM. AF_05/2015 | M | 2200000 | 8.51 | 18722000 |  | 2,2000000
COMPOSICAO | 91842 | ELETRODUTO FLEXÍVEL CORRUGADO, PVC, DN 20 MM (1/2"), PARA CIRCUITOS TERMINAIS, INSTALADO EM LAJE - FORNECIMENTO E INSTALAÇÃO. AF_12/2015 | M | 2000000 | 3.56 | 7120000 |  | 2,0000000
COMPOSICAO | 91852 | ELETRODUTO FLEXÍVEL CORRUGADO, PVC, DN 20 MM (1/2"), PARA CIRCUITOS TERMINAIS, INSTALADO EM PAREDE - FORNECIMENTO E INSTALAÇÃO. AF_12/2015 | M | 2200000 | 5.26 | 11572000 |  | 2,2000000
COMPOSICAO | 91926 | CABO DE COBRE FLEXÍVEL ISOLADO, 2,5 MM², ANTI-CHAMA 450/750 V, PARA CIRCUITOS TERMINAIS - FORNECIMENTO E INSTALAÇÃO. AF_12/2015 | M | 12.6 | 3.49 | 43.974 |  | 12,6000000
COMPOSICAO | 91937 | CAIXA OCTOGONAL 3" X 3", PVC, INSTALADA EM LAJE - FORNECIMENTO E INSTALAÇÃO. AF_12/2015 | UN | #VALUE! | 7.8 | #VALUE! |  | 0,3750000
COMPOSICAO | 91940 | CAIXA RETANGULAR 4" X 2" MÉDIA (1,30 M DO PISO), PVC, INSTALADA EM PAREDE - FORNECIMENTO E INSTALAÇÃO. AF_12/2015 | UN | 1000000 | 9.95 | 9950000 |  | 1,0000000
COMPOSICAO | 92000 | TOMADA BAIXA DE EMBUTIR (1 MÓDULO), 2P+T 10 A, INCLUINDO SUPORTE E PLACA - FORNECIMENTO E INSTALAÇÃO. AF_12/2015 | UN | 1 | 21.51 | 21.51 |  | 1,0000000
[5 empty] | Total | #VALUE! | OK
LUMINÁRIA SPOT COM LÂMPADA LED 10W
COMP-003 |  | Código de referência (origem dos coeficientes da composição) | SINAPI 74094/001 (ABRIL/2017)
|  | Discriminação: | FORNECIMENTO E INSTALAÇÃO DE LUMINÁRIA SPOT DE SOBREPOR COM 1 LÂMPADA LED DE 10 W BRANCA (BASE E27)
|  | Unidade | UN | Preço Unitário Custo |  | 104.48
|  | Quantidade | 1
Fonte | Código | Composição | Unidade | Coeficiente | Custo Unitário | Custo Total
INSUMO | 12266 | LUMINARIA SPOT DE SOBREPOR EM ALUMINIO COM ALETA PLASTICA PARA 1 LAMPADA, BASE E27, POTENCIA MAXIMA 40/60 W (NAO INCLUI LAMPADA) | UN | 1 | 51.75 | 51.75 | 73
INSUMO | 38194 | LAMPADA LED 10 W BIVOLT BRANCA, FORMATO TRADICIONAL (BASE E27) | UN | 1 | 36.75 | 36.75
INSUMO | 21127 | FITA ISOLANTE ADESIVA ANTICHAMA, USO ATE 750 V, EM ROLO DE 19 MM X 5 M | UN | 0.06 | 2.4 | 0.144
COMPOSICAO | 88247 | AUXILIAR DE ELETRICISTA COM ENCARGOS COMPLEMENTARES | H | 0.5 | 14.24 | 7.12
COMPOSICAO | 88264 | ELETRICISTA COM ENCARGOS COMPLEMENTARES | H | 0.5 | 17.45 | 8.725
[5 empty] | Total | 104.48 | OK
COLOCACAO DE RIPAS EM MADEIRAMENTO DE TELHADO, COM FORNECIMENTO DO MATERIAL
COMP-004 |  | Código de referência (origem dos coeficientes da composição) | SINAPI 72085 (ABRIL/2017)
|  | Discriminação: | SUBSTITUICAO DE RIPAS EM MADEIRAMENTO DE TELHADO, INCLUSIVE FORNECIMENTO DO MATERIAL
|  | Unidade | M | Preço Unitário Custo |  | 3.61
|  | Quantidade | 1
Fonte | Código | Composição | Unidade | Coeficiente | Custo Unitário | Custo Total
INSUMO | 00004408 | RIPA DE MADEIRA NAO APARELHADA *1,5 X 5* CM, MACARANDUBA, ANGELIM OU EQUIVALENTE DA REGIAO | m | 1 | 2.05 | 2.05
COMPOSICAO | 88239 | AJUDANTE DE CARPINTEIRO COM ENCARGOS COMPLEMENTARES | H | 0.05 | 14.07 | 0.7035
COMPOSICAO | 88262 | CARPINTEIRO DE FORMAS COM ENCARGOS COMPLEMENTARES | H | 0.05 | 17.19 | 0.8595
[5 empty] | Total | 3.61 | OK
COLOCACAO DE CAIBROS EM MADEIRAMENTO DE TELHADO, COM FORNECIMENTO DO MATERIAL
COMP-005 |  | Código de referência (origem dos coeficientes da composição) | SINAPI 72086 (ABRIL/2017)
|  | Discriminação: | SUBSTITUICAO DE CAIBROS EM MADEIRAMENTO DE TELHADO, INCLUSIVE FORNECIMENTO DO MATERIAL
|  | Unidade | M | Preço Unitário Custo |  | 14.06
|  | Quantidade | 1
Fonte | Código | Composição | Unidade | Coeficiente | Custo Unitário | Custo Total
INSUMO | 4430 | CAIBRO DE MADEIRA NAO APARELHADA *5 X 6* CM, MACARANDUBA, ANGELIM OU EQUIVALENTE DA REGIAO | M | 1 | 9.29 | 9.29
INSUMO | 5061 | PREGO DE ACO POLIDO COM CABECA 18 X 27 (2 1/2 X 10) | KG | 0.01 | 9.03 | 0.0903
COMPOSICAO | 88239 | AJUDANTE DE CARPINTEIRO COM ENCARGOS COMPLEMENTARES | H | 0.15 | 14.07 | 2.1105
COMPOSICAO | 88262 | CARPINTEIRO DE FORMAS COM ENCARGOS COMPLEMENTARES | H | 0.15 | 17.19 | 2.5785
[5 empty] | Total | 14.06 | OK
COLOCACAO DE VIGA 6X20CM EM MADEIRAMENTO DE TELHADO, COM FORNECIMENTO DO MATERIAL
COMP-006 |  | Código de referência (origem dos coeficientes da composição) | SINAPI 72086 (ABRIL/2017)
|  | Discriminação: | SUBSTITUICAO DE VIGA DE MADEIRA DE LEI EM TELHADO, 6X20CM, MACARANDUBA, ANGELIM OU EQUIVALENTE DA REGIAO, INCLUSIVE FORNECIMENTO DO MATERIAL
|  | Unidade | UN | Preço Unitário Custo |  | 36.9593
|  | Quantidade | 1
Fonte | Código | Composição | Unidade | Coeficiente | Custo Unitário | Custo Total
INSUMO | 35272 | VIGA DE MADEIRA NAO APARELHADA *6 X 20* CM, MACARANDUBA, ANGELIM OU EQUIVALENTE DA REGIAO | M | 1 | 32.18 | 32.18
INSUMO | 5061 | PREGO DE ACO POLIDO COM CABECA 18 X 27 (2 1/2 X 10) | KG | 0.01 | 9.03 | 0.0903
COMPOSICAO | 88239 | AJUDANTE DE CARPINTEIRO COM ENCARGOS COMPLEMENTARES | H | 0.15 | 14.07 | 2.1105
COMPOSICAO | 88262 | CARPINTEIRO DE FORMAS COM ENCARGOS COMPLEMENTARES | H | 0.15 | 17.19 | 2.5785
[5 empty] | Total | 36.9593 | OK
104.48

## CRONOGRAMA
REFORMA DO CENTRO DE CONVIVÊNCIA DOS IDOSOS DO MUNICÍPIO DE LIMOEIRO-PE
CRONOGRAMA FÍSICO FINANCEIRO
LOCALIZAÇÃO: LIMOEIRO - PE
FONTES DE PREÇOS: EMLURB 2018 / SINAPI JANEIRO-2022 / SEINFRA 027 MARÇO-2021 - SEM DESONERAÇÃO (BDI = 20,84%)
DATA: ABRIL/2022
ETAPA | SERVIÇO | TOTAL ETAPA (R$) | 30 DIAS |  | 60 DIAS |  | 90 DIAS |  | 120 DIAS |  | 150 DIAS |  | 180 DIAS
|  |  | PERCENT. | VALOR | PERCENT. | VALOR | PERCENT. | VALOR | PERCENT. | VALOR | PERCENT. | VALOR | PERCENT. | VALOR
1.0 | SERVIÇOS PRELIMINARES | 45237.28 | 100% | 45237.28
2 | MOVIMENTO DE TERRA | 3737.67 |  |  | 100% | 3737.67
3 | FUNDAÇÃO | 49534.28 |  |  | 100% | 49534.28
4 | ESTRUTURA | 29113.55 |  |  |  |  | 100% | 29113.55
5 | PAREDES E PAINÉIS | 138203.85 |  |  | 50% | 69101.925 | 50% | 69101.925
6 | PINTURA | 49234.18 | [10 empty] | 100% | 49234.18
7 | ESQUADRIAS | 89879.34 | [8 empty] | 100% | 89879.34
8 | FORRO | 8906.13 | [6 empty] | 100% | 8906.13
9 | PAVIMENTAÇÃO | 122298.61 | [8 empty] | 50% | 61149.305 | 50% | 61149.305
10 | LOUÇAS, METAIS E MARMOARIA | 33868.4 | [6 empty] | 50% | 16934.2 |  |  | 50% | 16934.2
11 | PISO | 72899.2 |  |  |  |  | 75% | 54674.4 | 25% | 18224.8
12 | INSTALAÇÕES ELÉTRICAS | 24808.76 |  |  |  |  | 50% | 12404.38 | 25% | 6202.19 | 25% | 6202.19
13 | INSTALAÇÕES HIDROSSANITÁRIAS | 22374.64 |  |  |  |  | 50% | 11187.32 | 25% | 5593.66 | 25% | 5593.66
14 | PAISAGISMO | 9918.61 | [10 empty] | 100% | 9918.61
15 | SERVIÇOS COMPLEMENTARES | 35609.31 | [10 empty] | 100% | 35609.31
TOTAIS PARCIAIS |  |  | 6.15% | 45237.28 | 16.64% | 122373.875 | 23.99% | 176481.575 | 7.594% | 55860.98 | 22.13% | 162824.495 | 23.5% | 172845.605
TOTAIS ACUMULADOS |  |  |  | 45237.28 |  | 167611.155 |  | 344092.73 |  | 399953.71 |  | 562778.205 |  | 735623.81
|  |  |  | 6.15% |  | 22.78% |  | 46.78% |  | 54.37% |  | 76.5% |  | 100%
TOTAL GERAL | [13 empty] | 735623.81

## COMP_BDI_EDIFICACOES_20,84%_SEM
COMPOSIÇÃO DE BDI PARA SERVIÇOS GERAIS DE EDIFICAÇÕES
COMPOSIÇÃO DE B.D.I. – BONIFICAÇÃO E DESPESAS INDIRETAS - SEM DESONERAÇÃO
REFORMA DO CENTRO DE CONVIVÊNCIA DOS IDOSOS DO MUNICÍPIO DE LIMOEIRO-PE
LOCALIZAÇÃO: LIMOEIRO - PE
FONTES DE PREÇOS: EMLURB 2018 / SINAPI JANEIRO-2022 / SEINFRA 027 MARÇO-2021 - SEM DESONERAÇÃO (BDI = 20,84%)
DATA: ABRIL/2022
DESCRIÇÃO | SIGLA | VALOR (*) |  | FAIXA REFERENCIAL - Ref. Acórdão 2622/2013
Taxa de rateio da Administração Central | AC | 4% | med | De 3,00% até 5,50%; médio = 4,00%
Taxa de Despesas Financeiras | DF | 1.23% | med | De 0,59% até 1,39%; médio = 1,23%
Taxa de Risco | R | 1.27% | med | De 0,97% até 1,27%; médio = 1,27%
Taxa de Seguro e Taxa de Garantia | S + G | 0.8% | *med=min | De 0,80% até 1,00%; médio = 0,80%
COFINS | COFINS | 3%
ISS (**) | ISS | 2% | 0.02
PIS | PIS | 0.65%
CONTRIBUIÇÃO PREVIDENCIÁRIA SOBRE RECEITA BRUTA (***) | CPRB |  | *
Taxa de Tributos (Soma dos itens COFINS, ISS, PIS e CPRB) | I | 5.65%
Taxa de Lucro | L | 6.18% | min-med | De 6,16% até 8,96%; médio = 7,40%
BDI Resultante |  | 20.84% | (BDI padrão Edificações sem CPRB considerando M.O. de 40%)
De 20,34% até 25,00%; médio = 22,12%
Fórmula do BDI conforme Acórdão TCU 2622/2013-P:
Obs.:
(*) Todas as taxas adotadas estão na faixa admissível do Acórdão 2622/2013-P do TCU.
(**) A alíquota de ISS no Município de Limoeiro/PE é de 5% sobre os custos de mão de obra. Considerou-se para todos os serviços uma proporção de 40% de mão de obra, de modo que a taxa de ISS a incidir sobre os custos unitários dos itens será de 5% x 40% = 2,00%.
Obs.:
Os custos indiretos são decorrentes da estrutura da obra e da empresa e que não podem ser atribuídos diretamente à execução de um dado serviço. Os custos indiretos variam muito, principalmente, em função do local de execução dos serviços, do tipo da obra, impostos incidentes, e ainda com as exigências do edital ou contrato. Devem ser distribuídos pelos custos unitários diretos totais dos serviços na forma de percentual destes. Os custos indiretos que mais afetam a construção estão a seguir identificados, entretanto, o engenheiro de custos deve analisar em cada caso sua validade.
Fórmula BDI conforme Acórdão TCU 325/2007:
BDI = (1+AC/100)x(1+DF/100)x(1+R/100)x(1+l/100) -1 x100
1- l .
100