## COMP_BDI_EDIFICACOES_26,53%_COM (hidden)
COMPOSIÇÃO DE BDI PARA SERVIÇOS GERAIS DE EDIFICAÇÕES
COMPOSIÇÃO DE B.D.I. – BONIFICAÇÃO E DESPESAS INDIRETAS - COM DESONERAÇÃO
OBRA: EXECUÇÃO DE REPAROS EMERGENCIAIS E REFORMA DOS PRÉDIOS DAS ESCOLAS MUNICIPAIS E DA SEDE DA SECRETARIA DE EDUCAÇÃO DO MUNICÍPIO DE LIMOEIRO/PE
LOCALIZAÇÃO: DIVERSAS LOCALIDADES, LIMOEIRO - PE
DATA: JULHO/2017
DESCRIÇÃO | SIGLA | VALOR (*) |  | FAIXA REFERENCIAL - Ref. Acórdão 2622/2013
Taxa de rateio da Administração Central | AC | 4% | med | De 3,00% até 5,50%; médio = 4,00%
Taxa de Despesas Financeiras | DF | 1.23% | med | De 0,59% até 1,39%; médio = 1,23%
Taxa de Risco | R | 0.97% | med | De 0,97% até 1,27%; médio = 1,27%
Taxa de Seguro e Taxa de Garantia | S + G | 0.8% | *med=min | De 0,80% até 1,00%; médio = 0,80%
COFINS | COFINS | 3%
ISS (**) | ISS | 2% | 0.02 | (MÃO DE OBRA = 40%, MATERIAIS=60%); 5% x 40% = 2%
PIS | PIS | 0.65%
CONTRIBUIÇÃO PREVIDENCIÁRIA SOBRE RECEITA BRUTA (***) | CPRB | 4.5% | *
Taxa de Tributos (Soma dos itens COFINS, ISS, PIS e CPRB) | I | 10.15%
Taxa de Lucro | L | 6.18% | min-med | De 6,16% até 8,96%; médio = 7,40%
BDI Resultante |  | 26.53% | (BDI padrão Edificações com CPRB considerando M.O. de 40%)
De 20,34% até 25,00%; médio = 22,12%
Fórmula do BDI conforme Acórdão TCU 2622/2013-P:
Obs.:
(*) Todas as taxas adotadas estão na faixa admissível do Acórdão 2622/2013-P do TCU.
(**) A alíquota de ISS no Município de Limoeiro/PE é de 5% sobre os custos de mão de obra. Considerou-se para todos os serviços uma proporção de 40% de mão de obra, de modo que a taxa de ISS a incidir sobre os custos unitários dos itens será de 5% x 40% = 2,00%.
(***) Conforme determina a Lei nº 13.161, de 31 de agosto de 2015, que altera a Lei nº 12.546, de 14 de dezembro 2011, para obras de infraestrutura e do setor de construção, foi regulamentada a substituição da contribuição previdenciária patronal de 20% sobre a folha de pagamentos por uma contribuição de 4,50% sobre a receita bruta, sendo facultativa a opção pela contribuição substitutiva. Nesta composição de BDI foi considerada a opção pela contribuição substitutiva, sendo portanto necessário utilizar tabelas de custos desoneradas para elaboração do orçamento básico. |  |  |  | Obs.: 1. Acompanhar a questão, pois existe a possibilidade da Lei da Desoneração vencer ou ser revogada. 2. As atividades incluídas na desoneração são as relativas aos grupos 412, 432, 433 e 439 da CNAE 2.0
Obs.:
Os custos indiretos são decorrentes da estrutura da obra e da empresa e que não podem ser atribuídos diretamente à execução de um dado serviço. Os custos indiretos variam muito, principalmente, em função do local de execução dos serviços, do tipo da obra, impostos incidentes, e ainda com as exigências do edital ou contrato. Devem ser distribuídos pelos custos unitários diretos totais dos serviços na forma de percentual destes. Os custos indiretos que mais afetam a construção estão a seguir identificados, entretanto, o engenheiro de custos deve analisar em cada caso sua validade.
Fórmula BDI conforme Acórdão TCU 325/2007:
BDI = (1+AC/100)x(1+DF/100)x(1+R/100)x(1+l/100) -1 x100
1- l .
100

## ORÇAMENTO PINTURA (hidden)
PLANILHA ORÇAMENTÁRIA
| OBRA: MANUTENÇÃO DOS PRÉDIOS DA SAÚDE LIMOEIRO/PE | [8 empty] | BDI DESON. | BDI Ñ DESON
| LOCALIZAÇÃO: DIVERSAS LOCALIDADES, LIMOEIRO - PE | [8 empty] | 26.53% | 20.84%
FONTES DE PREÇOS: EMLURB DEZ-2014 / SINAPI ABRIL-2017 / SEINFRA 024 MARÇO-2016 - SEM DESONERAÇÃO (BDI = 20,50%)
DATA: JULHO/2017
ITEM | REFERÊNCIA | CÓDIGO | DESCRIÇÃO DOS SERVIÇOS | UN. | QUANT. | V. UNIT. S/BDI | V. UNIT. C/BDI | VALOR TOTAL (R$)
1.0 |  |  | SERVIÇOS PRELIMINARES |  |  |  |  | 1552.86
1.1 |  |  | INSTALAÇÃO DE PLACA DE OBRA |  |  |  |  | 1552.86
1.1.1 | SINAPI-I | 4813 | PLACA DE OBRA (PARA CONSTRUCAO CIVIL) EM CHAPA GALVANIZADA *N. 22*, ADESIVADA, DE *2,0 X 1,125* M | m² | 4.5 | 285.57 | 345.08 | 1552.86
2.0 |  |  | USF JOÃO HERÁCLIO DUARTE - PITOMBEIRA |  |  |  |  | 5237.53
2.1 |  |  | PINTURA |  |  |  |  | 5237.53
2.1.1 | SINAPI | 88485 | APLICAÇÃO DE FUNDO SELADOR ACRÍLICO EM PAREDES, UMA DEMÃO. AF_06/2014 | m² | 237.75 | 2.32 | 2.8 | 665.7
2.1.2 | SINAPI | 100724 | PINTURA COM TINTA ALQUÍDICA DE FUNDO E ACABAMENTO (ESMALTE SINTÉTICO GRAFITE) APLICADA A ROLO OU PINCEL SOBRE PERFIL METÁLICO EXECUTADO EM FÁBRICA (POR DEMÃO). AF_01/2020 | m² | 17.61 | 10.44 | 12.62 | 222.23
2.1.3 | SINAPI | 88489 | APLICAÇÃO MANUAL DE PINTURA COM TINTA LÁTEX ACRÍLICA EM PAREDES, DUAS DEMÃOS. AF_06/2014 | m² | 237.75 | 13.67 | 16.52 | 3927.63
2.1.4 | SINAPI | 88488 | APLICAÇÃO MANUAL DE PINTURA COM TINTA LÁTEX ACRÍLICA EM TETO, DUAS DEMÃOS. AF_06/2014 | m² | 40.96 | 15.31 | 18.5 | 757.76
2.1.5 | SINAPI | 102217 | PINTURA TINTA DE ACABAMENTO (PIGMENTADA) A ÓLEO EM MADEIRA, 2 DEMÃOS. AF_01/2021 | m² | 21 | 13 | 15.71 | 329.91
3.0 |  |  | USF URUCUBA |  |  |  |  | 12965.89 | #DIV/0!
3.1 |  |  | PINTURA |  |  |  |  | 12965.89
3.1.1 | SINAPI | 88485 | APLICAÇÃO DE FUNDO SELADOR ACRÍLICO EM PAREDES, UMA DEMÃO. AF_06/2014 | m² | 449.35 | 2.32 | 2.8 | 1258.18
3.1.2 | SINAPI | 100724 | PINTURA COM TINTA ALQUÍDICA DE FUNDO E ACABAMENTO (ESMALTE SINTÉTICO GRAFITE) APLICADA A ROLO OU PINCEL SOBRE PERFIL METÁLICO EXECUTADO EM FÁBRICA (POR DEMÃO). AF_01/2020 | m² | 35.92 | 10.44 | 12.62 | 453.31
3.1.3 | SINAPI | 88489 | APLICAÇÃO MANUAL DE PINTURA COM TINTA LÁTEX ACRÍLICA EM PAREDES, DUAS DEMÃOS. AF_06/2014 | m² | 449.35 | 13.67 | 16.52 | 7423.26
3.1.4 | SINAPI | 88488 | APLICAÇÃO MANUAL DE PINTURA COM TINTA LÁTEX ACRÍLICA EM TETO, DUAS DEMÃOS. AF_06/2014 | m² | 161.08 | 15.31 | 18.5 | 2979.98
3.1.5 | SINAPI | 102217 | PINTURA TINTA DE ACABAMENTO (PIGMENTADA) A ÓLEO EM MADEIRA, 2 DEMÃOS. AF_01/2021 | m² | 54.18 | 13 | 15.71 | 851.16
4.0 |  |  | ESCOLA JOÃO MARQUE DA SILVA (PONTO DE APOIO USF SERRA DOS CARNEIROS) |  |  |  |  | 9585.52 | #DIV/0!
4.1 |  |  | PINTURA |  |  |  |  | 9585.52
4.1.1 | SINAPI | 88485 | APLICAÇÃO DE FUNDO SELADOR ACRÍLICO EM PAREDES, UMA DEMÃO. AF_06/2014 | m² | 412.19 | 2.32 | 2.8 | 1154.13
4.1.2 | SINAPI | 100724 | PINTURA COM TINTA ALQUÍDICA DE FUNDO E ACABAMENTO (ESMALTE SINTÉTICO GRAFITE) APLICADA A ROLO OU PINCEL SOBRE PERFIL METÁLICO EXECUTADO EM FÁBRICA (POR DEMÃO). AF_01/2020 | m² | 1.2 | 10.44 | 12.62 | 15.14
4.1.3 | SINAPI | 88489 | APLICAÇÃO MANUAL DE PINTURA COM TINTA LÁTEX ACRÍLICA EM PAREDES, DUAS DEMÃOS. AF_06/2014 | m² | 412.19 | 13.67 | 16.52 | 6809.37
4.1.4 | SINAPI | 88488 | APLICAÇÃO MANUAL DE PINTURA COM TINTA LÁTEX ACRÍLICA EM TETO, DUAS DEMÃOS. AF_06/2014 | m² | 48 | 15.31 | 18.5 | 888
4.1.5 | SINAPI | 102217 | PINTURA TINTA DE ACABAMENTO (PIGMENTADA) A ÓLEO EM MADEIRA, 2 DEMÃOS. AF_01/2021 | m² | 45.76 | 13 | 15.71 | 718.88
5.0 |  |  | USF DR. JOSÉ OTÁVIO MACIEL (UBS CEMITÉRIO) | [5 empty] | #DIV/0!
5.1 |  |  | PINTURA
5.1.1 | SINAPI | 88485 | APLICAÇÃO DE FUNDO SELADOR ACRÍLICO EM PAREDES, UMA DEMÃO. AF_06/2014 | m² | 383.43 | 2.32 | 2.8 | 1073.6
5.1.2 | SINAPI | 100724 | PINTURA COM TINTA ALQUÍDICA DE FUNDO E ACABAMENTO (ESMALTE SINTÉTICO GRAFITE) APLICADA A ROLO OU PINCEL SOBRE PERFIL METÁLICO EXECUTADO EM FÁBRICA (POR DEMÃO). AF_01/2020 | m² | 20.42 | 10.44 | 12.62 | 257.7
5.1.3 | SINAPI | 88489 | APLICAÇÃO MANUAL DE PINTURA COM TINTA LÁTEX ACRÍLICA EM PAREDES, DUAS DEMÃOS. AF_06/2014 | m² | 383.43 | 13.67 | 16.52 | 6334.26
5.1.4 | SINAPI | 88488 | APLICAÇÃO MANUAL DE PINTURA COM TINTA LÁTEX ACRÍLICA EM TETO, DUAS DEMÃOS. AF_06/2014 | m² | 118.79 | 15.31 | 18.5 | 2197.61
5.1.5 | SINAPI | 102217 | PINTURA TINTA DE ACABAMENTO (PIGMENTADA) A ÓLEO EM MADEIRA, 2 DEMÃOS. AF_01/2021 | m² | 50.4 | 13 | 15.71 | 791.78
6.0 |  |  | USF GERALDO DE MEDEIROS (UBS CONGAL) |  |  |  |  | 10172.51 | #DIV/0!
6.1 |  |  | PINTURA |  |  |  |  | 10172.51
6.1.1 | SINAPI | 88485 | APLICAÇÃO DE FUNDO SELADOR ACRÍLICO EM PAREDES, UMA DEMÃO. AF_06/2014 | m² | 306.51 | 2.32 | 2.8 | 858.22
6.1.2 | SINAPI | 100724 | PINTURA COM TINTA ALQUÍDICA DE FUNDO E ACABAMENTO (ESMALTE SINTÉTICO GRAFITE) APLICADA A ROLO OU PINCEL SOBRE PERFIL METÁLICO EXECUTADO EM FÁBRICA (POR DEMÃO). AF_01/2020 | m² | 18.37 | 10.44 | 12.62 | 231.82
6.1.3 | SINAPI | 88489 | APLICAÇÃO MANUAL DE PINTURA COM TINTA LÁTEX ACRÍLICA EM PAREDES, DUAS DEMÃOS. AF_06/2014 | m² | 360.51 | 13.67 | 16.52 | 5955.62
6.1.4 | SINAPI | 88488 | APLICAÇÃO MANUAL DE PINTURA COM TINTA LÁTEX ACRÍLICA EM TETO, DUAS DEMÃOS. AF_06/2014 | m² | 139.06 | 15.31 | 18.5 | 2572.61
6.1.5 | SINAPI | 102217 | PINTURA TINTA DE ACABAMENTO (PIGMENTADA) A ÓLEO EM MADEIRA, 2 DEMÃOS. AF_01/2021 | m² | 35.28 | 13 | 15.71 | 554.24
7.0 |  |  | ACADEMIA SÃO JORGE |  |  |  |  | 11065.44 | #DIV/0!
7.1 |  |  | PINTURA |  |  |  |  | 11065.44
7.1.1 | SINAPI | 88485 | APLICAÇÃO DE FUNDO SELADOR ACRÍLICO EM PAREDES, UMA DEMÃO. AF_06/2014 | m² | 438.87 | 2.32 | 2.8 | 1228.83
7.1.2 | SINAPI | 100724 | PINTURA COM TINTA ALQUÍDICA DE FUNDO E ACABAMENTO (ESMALTE SINTÉTICO GRAFITE) APLICADA A ROLO OU PINCEL SOBRE PERFIL METÁLICO EXECUTADO EM FÁBRICA (POR DEMÃO). AF_01/2020 | m² | 39.41 | 10.44 | 12.62 | 497.35
7.1.3 | SINAPI | 88489 | APLICAÇÃO MANUAL DE PINTURA COM TINTA LÁTEX ACRÍLICA EM PAREDES, DUAS DEMÃOS. AF_06/2014 | m² | 438.87 | 13.67 | 16.52 | 7250.13
7.1.4 | SINAPI | 88488 | APLICAÇÃO MANUAL DE PINTURA COM TINTA LÁTEX ACRÍLICA EM TETO, DUAS DEMÃOS. AF_06/2014 | m² | 100.8 | 15.31 | 18.5 | 1864.8
7.1.5 | SINAPI | 102217 | PINTURA TINTA DE ACABAMENTO (PIGMENTADA) A ÓLEO EM MADEIRA, 2 DEMÃOS. AF_01/2021 | m² | 14.28 | 13 | 15.71 | 224.33
8.0 |  |  | USF DR. ADEJARDO FRANCISCO DA SILVA |  |  |  |  | 10580.79 | #DIV/0!
8.1 |  |  | PINTURA |  |  |  |  | 10580.79
8.1.1 | SINAPI | 88485 | APLICAÇÃO DE FUNDO SELADOR ACRÍLICO EM PAREDES, UMA DEMÃO. AF_06/2014 | m² | 346.43 | 2.32 | 2.8 | 970
8.1.2 | SINAPI | 100724 | PINTURA COM TINTA ALQUÍDICA DE FUNDO E ACABAMENTO (ESMALTE SINTÉTICO GRAFITE) APLICADA A ROLO OU PINCEL SOBRE PERFIL METÁLICO EXECUTADO EM FÁBRICA (POR DEMÃO). AF_01/2020 | m² | 41.18 | 10.44 | 12.62 | 519.69
8.1.3 | SINAPI | 88489 | APLICAÇÃO MANUAL DE PINTURA COM TINTA LÁTEX ACRÍLICA EM PAREDES, DUAS DEMÃOS. AF_06/2014 | m² | 346.43 | 13.67 | 16.52 | 5723.02
8.1.4 | SINAPI | 88488 | APLICAÇÃO MANUAL DE PINTURA COM TINTA LÁTEX ACRÍLICA EM TETO, DUAS DEMÃOS. AF_06/2014 | m² | 145.17 | 15.31 | 18.5 | 2685.64
8.1.5 | SINAPI | 102217 | PINTURA TINTA DE ACABAMENTO (PIGMENTADA) A ÓLEO EM MADEIRA, 2 DEMÃOS. AF_01/2021 | m² | 43.44 | 13 | 15.71 | 682.44
#DIV/0!
#DIV/0!
#DIV/0!
#DIV/0!
#DIV/0!
#DIV/0!
#DIV/0!
#DIV/0!
#DIV/0!
#DIV/0!
#DIV/0!
#DIV/0!
#DIV/0!
#DIV/0!
#DIV/0!
*estimado grosseiramente, planejar melhor na execução
#DIV/0!

## MEMÓRIA PINTURA (hidden)
MEMÓRIA DE CÁLCULO EXPLICATIVO
PROJETO
|  |  | OBRA: EXECUÇÃO DE REPAROS EMERGENCIAIS E REFORMA DOS PRÉDIOS DAS ESCOLAS MUNICIPAIS E DA SEDE DA SECRETARIA DE EDUCAÇÃO DO MUNICÍPIO DE LIMOEIRO/PE | [12 empty] | BDI DESON. | BDI Ñ DESON
|  |  | LOCALIZAÇÃO: DIVERSAS LOCALIDADES, LIMOEIRO - PE | [12 empty] | 26.53% | 26.53%
DATA: JULHO/2017
ITEM | REFERÊNCIA | CÓDIGO | DESCRIÇÃO DOS SERVIÇOS | UN. | TAXA | COMP. | LARG. | ALTURA | TOTAL | QUANT. | V. UNIT. S/BDI | V. UNIT. C/BDI | VALOR TOTAL (R$) |  | SER | JC
1.0 |  |  | SERVIÇOS PRELIMINARES | [9 empty] | 1597.59 | #REF! | OK | OK
1.1 |  |  | INSTALAÇÃO DE PLACA DE OBRA | [9 empty] | 1597.59
1.1.1 | SINAPI | 74209/001 | PLACA DE OBRA EM CHAPA DE ACO GALVANIZADO | m² | [5 empty] | 4.5 | 280.58 | 355.02 | 1597.59
|  |  | Placa de obra |  |  | 3 |  | 1.5 | 4.5
[8 empty] | Total item 1.1.1 | 4.5
2.0 |  |  | #REF! | [9 empty] | #REF! | #REF! | OK | OK
2.1 |  |  | PINTURA | [9 empty] | 2328.04
2.1.1 |  |  | APLICAÇÃO DE FUNDO SELADOR ACRÍLICO EM PAREDES, UMA DEMÃO. AF_06/2014 | m²
|  |  | Área externa |  | 2 | 5.05 |  | 3.37 | 34.04
[5 empty] | 2 | 12.8 |  | 3 | 76.8
Área interna
|  |  | Atendimento e sala do dentista |  | 4 | 2.53 |  | 3 | 30.36
[5 empty] | 4 | 2.3 |  | 3 | 27.6
|  |  | Farmácia |  | 2 | 3.1 |  | 3 | 18.6
[5 empty] | 2 | 2.04 |  |  | 4.08
|  |  | Sala de espera |  | 2 | 1.62 |  | 3 | 9.72
[5 empty] | 1 | 5.05 |  | 3 | 15.15
[5 empty] | 2 | 3.1 |  | 3 | 18.6
[5 empty] | 2 | 4.2 |  | 3 | 25.2
|  |  | Deduções das aberturas |  | -5 |  | 0.8 | 2.1 | -8.4
[5 empty] | -1 |  | 5 | 2.1 | -10.5
[5 empty] | -2 |  | 1 | 1 | -2
[5 empty] | -1 |  | 1.5 | 1 | -1.5
[8 empty] | Total item 2.1.1 | 237.75
2.1.2 | COMPOSIÇÃO | COMP. 003 | PINTURA COM TINTA ALQUÍDICA DE FUNDO E ACABAMENTO (ESMALTE SINTÉTICO GRAFITE) APLICADA A ROLO OU PINCEL SOBRE PERFIL METÁLICO EXECUTADO EM FÁBRICA (POR DEMÃO). AF_01/2020 | m² | [5 empty] | 17.61 | 104.48 | 132.2 | 2328.04
|  |  | Baculhantes |  | 4 |  | 1 | 1 | 4
[5 empty] | 2 |  | 1.5 | 1 | 3
[5 empty] | 1 |  | 5.05 | 2.1 | 10.61
[8 empty] | Total item 2.1.2 | 17.61
2.1.3 |  |  | APLICAÇÃO MANUAL DE PINTURA COM TINTA LÁTEX ACRÍLICA EM PAREDES, DUAS DEMÃOS. AF_06/2014 | m²
|  |  | Área externa |  | 2 | 5.05 |  | 3.37 | 34.04
[5 empty] | 2 | 12.8 |  | 3 | 76.8
Área interna
|  |  | Atendimento e sala do dentista |  | 4 | 2.53 |  | 3 | 30.36
[5 empty] | 4 | 2.3 |  | 3 | 27.6
|  |  | Farmácia |  | 2 | 3.1 |  | 3 | 18.6
[5 empty] | 2 | 2.04 |  |  | 4.08
|  |  | Sala de espera |  | 2 | 1.62 |  | 3 | 9.72
[5 empty] | 1 | 5.05 |  | 3 | 15.15
[5 empty] | 2 | 3.1 |  | 3 | 18.6
[5 empty] | 2 | 4.2 |  | 3 | 25.2
|  |  | Deduções das aberturas |  | -5 |  | 0.8 | 2.1 | -8.4
[5 empty] | -1 |  | 5 | 2.1 | -10.5
[5 empty] | -2 |  | 1 | 1 | -2
[5 empty] | -1 |  | 1.5 | 1 | -1.5
[8 empty] | Total item 2.1.3 | 237.75
2.1.4 |  |  | APLICAÇÃO MANUAL DE PINTURA COM TINTA LÁTEX ACRÍLICA EM TETO, DUAS DEMÃOS. AF_06/2014 | m²
Área interna
|  |  | Atendimento e sala do dentista |  | 2 | 2.53 | 2.3 |  | 11.64
|  |  | Farmácia |  | 1 | 3.1 | 2.04 |  | 6.32
[5 empty] | 1 | 3.1 | 4.2 |  | 13.02
|  |  | Sala de espera |  | 1 | 1.62 | 5.05 |  | 8.18
[5 empty] | 1 | 1.2 | 1.5 |  | 1.8
[8 empty] | Total item 2.1.4 | 40.96
2.1.5 |  |  | PINTURA TINTA DE ACABAMENTO (PIGMENTADA) A ÓLEO EM MADEIRA, 2 DEMÃOS. AF_01/2021 | m²
[5 empty] | 10 |  | 0.8 | 2.1 | 16.8
[5 empty] | 2 |  | 1 | 2.1 | 4.2
[8 empty] | Total item 2.1.5 | 21
3.0 |  |  | USF URUCUBA | [9 empty] | #REF! | #REF! | OK | OK
3.1 |  |  | PINTURA | [9 empty] | 0
3.1.1 |  |  | APLICAÇÃO DE FUNDO SELADOR ACRÍLICO EM PAREDES, UMA DEMÃO. AF_06/2014 | m²
|  |  | Área externa |  |  | 14.2 |  | 3 | 42.6
[6 empty] | 15.2 |  | 1.9 | 28.88
[6 empty] | 12.2 |  | 1.3 | 15.86
[5 empty] | 2 | 12 |  | 3 | 72
Área interna
|  |  | Recepção/Farmácia/sala de exames |  | 6 | 2.54 |  | 2.6 | 39.62
[5 empty] | 2 | 2.28 |  | 2.6 | 11.86
[5 empty] | 2 | 2.32 |  | 2.6 | 12.06
[5 empty] | 2 | 4.56 |  | 2.6 | 23.71
|  |  | Despensa |  | 2 | 1.5 |  | 2.6 | 7.8
[5 empty] | 2 | 1.2 |  | 2.6 | 6.24
|  |  | sala médica |  | 2 | 2.63 |  | 1 | 5.26
[5 empty] | 2 | 1.95 |  | 1.2 | 4.68
|  |  | Antiga odontologia |  | 2 | 3.4 |  | 1.2 | 8.16
[5 empty] | 2 | 2.5 |  | 1.2 | 6
|  |  | Circulação |  | 2 | 6.7 |  | 2.6 | 34.84
[5 empty] | 2 | 4.2 |  | 2.6 | 21.84
Parte nova
|  |  | Consultório |  | 2 | 3.95 |  | 1.3 | 10.27
[5 empty] | 2 | 2.5 |  | 1.3 | 6.5
|  |  | Dentista |  | 2 | 4.3 |  | 1.3 | 11.18
[5 empty] | 2 | 2.5 |  | 1.3 | 6.5
|  |  | Auditório |  | 2 | 5.4 |  | 1.3 | 14.04
[5 empty] | 2 | 5 |  | 1.3 | 13
[5 empty] | 2 | 4.7 |  | 2.9 | 27.26
|  |  | Auditório 2 |  | 2 | 12.1 |  | 2.9 | 70.18
Corredor
Deduções das aberturas
|  |  | Basculantes |  | -7 |  | 1 | 1 | -7
[5 empty] | -1 |  | 1.5 | 1 | -1.5
|  |  | Portões |  | -1 |  | 5 | 2.1 | -10.5
[5 empty] | -1 |  | 1 | 1 | -1
[5 empty] | -1 |  | 0.8 | 2.1 | -1.68
[5 empty] | -1 |  | 1.5 | 1 | -1.5
[5 empty] | -1 |  | 1.2 | 0.6 | -0.72
[5 empty] | -3 |  | 0.6 | 2.1 | -3.78
[5 empty] | -3 |  | 0.7 | 2.1 | -4.41
[5 empty] | -10 |  | 0.8 | 2.1 | -16.8
[5 empty] | -1 |  | 1 | 2.1 | -2.1
[8 empty] | Total item 3.1.1 | 449.35
3.1.2 |  |  | PINTURA COM TINTA ALQUÍDICA DE FUNDO E ACABAMENTO (ESMALTE SINTÉTICO GRAFITE) APLICADA A ROLO OU PINCEL SOBRE PERFIL METÁLICO EXECUTADO EM FÁBRICA (POR DEMÃO). AF_01/2020 | m²
|  |  | Basculantes |  | 14 |  | 1 | 1 | 14
[5 empty] | 2 |  | 1.5 | 1 | 3
|  |  | Portões |  | 1 |  | 5 | 2.1 | 10.5
[5 empty] | 1 |  | 1 | 1 | 1
[5 empty] | 1 |  | 0.8 | 2.1 | 1.68
[5 empty] | 1 |  | 1.5 | 1 | 1.5
[5 empty] | 2 |  | 1.2 | 0.6 | 1.44
|  |  | Barras de apoio |  | 14 | 1 |  | 0.2 | 2.8
[8 empty] | Total item 3.1.2 | 35.92
3.1.3 |  |  | APLICAÇÃO MANUAL DE PINTURA COM TINTA LÁTEX ACRÍLICA EM PAREDES, DUAS DEMÃOS. AF_06/2014 | m²
|  |  | Área externa |  |  | 14.2 |  | 3 | 42.6
[6 empty] | 15.2 |  | 1.9 | 28.88
[6 empty] | 12.2 |  | 1.3 | 15.86
[5 empty] | 2 | 12 |  | 3 | 72
Área interna
|  |  | Recepção/Farmácia/sala de exames |  | 6 | 2.54 |  | 2.6 | 39.62
[5 empty] | 2 | 2.28 |  | 2.6 | 11.86
[5 empty] | 2 | 2.32 |  | 2.6 | 12.06
[5 empty] | 2 | 4.56 |  | 2.6 | 23.71
|  |  | Despensa |  | 2 | 1.5 |  | 2.6 | 7.8
[5 empty] | 2 | 1.2 |  | 2.6 | 6.24
|  |  | sala médica |  | 2 | 2.63 |  | 1 | 5.26
[5 empty] | 2 | 1.95 |  | 1.2 | 4.68
|  |  | Antiga odontologia |  | 2 | 3.4 |  | 1.2 | 8.16
[5 empty] | 2 | 2.5 |  | 1.2 | 6
|  |  | Circulação |  | 2 | 6.7 |  | 2.6 | 34.84
[5 empty] | 2 | 4.2 |  | 2.6 | 21.84
Parte nova
|  |  | Consultório |  | 2 | 3.95 |  | 1.3 | 10.27
[5 empty] | 2 | 2.5 |  | 1.3 | 6.5
|  |  | Dentista |  | 2 | 4.3 |  | 1.3 | 11.18
[5 empty] | 2 | 2.5 |  | 1.3 | 6.5
|  |  | Auditório |  | 2 | 5.4 |  | 1.3 | 14.04
[5 empty] | 2 | 5 |  | 1.3 | 13
[5 empty] | 2 | 4.7 |  | 2.9 | 27.26
|  |  | Auditório 2 |  | 2 | 12.1 |  | 2.9 | 70.18
Corredor
Deduções das aberturas
|  |  | Basculantes |  | -7 |  | 1 | 1 | -7
[5 empty] | -1 |  | 1.5 | 1 | -1.5
|  |  | Portões |  | -1 |  | 5 | 2.1 | -10.5
[5 empty] | -1 |  | 1 | 1 | -1
[5 empty] | -1 |  | 0.8 | 2.1 | -1.68
[5 empty] | -1 |  | 1.5 | 1 | -1.5
[5 empty] | -1 |  | 1.2 | 0.6 | -0.72
[5 empty] | -3 |  | 0.6 | 2.1 | -3.78
[5 empty] | -3 |  | 0.7 | 2.1 | -4.41
[5 empty] | -10 |  | 0.8 | 2.1 | -16.8
[5 empty] | -1 |  | 1 | 2.1 | -2.1
[8 empty] | Total item 3.1.3 | 449.35
3.1.4 |  |  | APLICAÇÃO MANUAL DE PINTURA COM TINTA LÁTEX ACRÍLICA EM TETO, DUAS DEMÃOS. AF_06/2014 | m²
|  |  | Recepção |  |  | 2.54 | 2.28 |  | 5.79
|  |  | Farmácia |  |  | 2.54 | 2.3 |  | 5.84
|  |  | W.C' |  | 2 | 1.1 | 2.54 |  | 5.59
|  |  | Sala de exames |  |  | 4.55 | 2.54 |  | 11.56
|  |  | Odontologia |  |  | 3.42 | 2.47 |  | 8.45
|  |  | Copa |  |  | 3 | 2 |  | 6
|  |  | Curativo |  |  | 2.6 | 2.3 |  | 5.98
|  |  | Vacina |  |  | 2.6 | 1.95 |  | 5.07
|  |  | Sala médica |  |  | 2.6 | 2.5 |  | 6.5
|  |  | Sala de espera |  |  | 4.2 | 6.7 |  | 28.14
|  |  | Terraço |  |  | 1.65 | 5.05 |  | 8.33
|  |  | Parte nova |  |  | 3.95 | 2.5
|  |  | Consultório |  |  | 3.95 | 2.5 |  | 9.88
|  |  | W.C's |  | 2 | 1.5 | 2.15 |  | 6.45
|  |  | Dentista |  |  | 4.3 | 2.5 |  | 10.75
|  |  | Auditório |  |  | 5.4 | 5 |  | 27
|  |  | Corredor |  |  | 7.5 | 1.3 |  | 9.75
[8 empty] | Total item 3.1.4 | 161.08
3.1.5 |  |  | PINTURA TINTA DE ACABAMENTO (PIGMENTADA) A ÓLEO EM MADEIRA, 2 DEMÃOS. AF_01/2021 | m²
[5 empty] | 6 |  | 0.6 | 2.1 | 7.56
[5 empty] | 6 |  | 0.7 | 2.1 | 8.82
[5 empty] | 20 |  | 0.8 | 2.1 | 33.6
[5 empty] | 2 |  | 1 | 2.1 | 4.2
[8 empty] | Total item 3.1.5 | 54.18
4.0 |  |  | ESCOLA JOÃO MARQUE DA SILVA (PONTO DE APOIO USF SERRA DOS CARNEIROS) | [9 empty] | #REF! | #REF! | OK | OK* (deveríamos prever a recuperação da área interditada devido problemas estruturais)
4.1 |  |  | PINTURA
4.1.1 |  |  | APLICAÇÃO DE FUNDO SELADOR ACRÍLICO EM PAREDES, UMA DEMÃO. AF_06/2014 | m²
Parte interna
|  |  | sala do dentista |  | 2 | 8 |  | 2.6 | 41.6
[5 empty] | 2 | 6 |  | 2.6 | 31.2
|  |  | Sala vazia |  | 2 | 8 |  | 3.9 | 62.4
[5 empty] | 2 | 6 |  | 3.3 | 39.6
|  |  | Parte externa |  | 2 | 16 |  | 3.3 | 105.6
[5 empty] | 2 | 6 |  | 3.9 | 46.8
[5 empty] | 2 | 4.35 |  | 3.3 | 28.71
[5 empty] | 2 | 3.8 |  | 3.3 | 25.08
|  |  | Pilaretes |  | 8 | 1.1 |  | 3 | 26.4
[5 empty] | 8 | 0.2 |  | 3 | 4.8
[8 empty] | Total item 4.1.1 | 412.19
4.1.2 |  |  | PINTURA COM TINTA ALQUÍDICA DE FUNDO E ACABAMENTO (ESMALTE SINTÉTICO GRAFITE) APLICADA A ROLO OU PINCEL SOBRE PERFIL METÁLICO EXECUTADO EM FÁBRICA (POR DEMÃO). AF_01/2020 | m²
|  |  | grade próxima a cozinha |  |  | 1 |  | 1.2 | 1.2
[8 empty] | Total item 4.1.2 | 1.2
4.1.3 |  |  | APLICAÇÃO MANUAL DE PINTURA COM TINTA LÁTEX ACRÍLICA EM PAREDES, DUAS DEMÃOS. AF_06/2014 | m²
Parte interna
|  |  | sala do dentista |  | 2 | 8 |  | 2.6 | 41.6
[5 empty] | 2 | 6 |  | 2.6 | 31.2
|  |  | Sala vazia |  | 2 | 8 |  | 3.9 | 62.4
[5 empty] | 2 | 6 |  | 3.3 | 39.6
|  |  | Parte externa |  | 2 | 16 |  | 3.3 | 105.6
[5 empty] | 2 | 6 |  | 3.9 | 46.8
[5 empty] | 2 | 4.35 |  | 3.3 | 28.71
[5 empty] | 2 | 3.8 |  | 3.3 | 25.08
|  |  | Pilaretes |  | 8 | 1.1 |  | 3 | 26.4
[5 empty] | 8 | 0.2 |  | 3 | 4.8
[8 empty] | Total item 4.1.3 | 412.19
4.1.4 |  |  | APLICAÇÃO MANUAL DE PINTURA COM TINTA LÁTEX ACRÍLICA EM TETO, DUAS DEMÃOS. AF_06/2014 | m²
|  |  | Sala de espera, odontologica, e consultório |  |  | 6 | 8 |  | 48
[8 empty] | Total item 4.1.4 | 48
4.1.5 |  |  | PINTURA TINTA DE ACABAMENTO (PIGMENTADA) A ÓLEO EM MADEIRA, 2 DEMÃOS. AF_01/2021 | m²
|  |  | Portas |  | 10 |  | 0.8 | 2.1 | 16.8
[5 empty] | 6 |  | 0.6 | 2.1 | 7.56
|  |  | Janelas |  | 12 |  | 1.5 | 1.1 | 19.8
[5 empty] | 2 |  | 0.8 | 1 | 1.6
[8 empty] | Total item 4.1.5 | 45.76
5.0 |  |  | USF DR. JOSÉ OTÁVIO MACIEL | [9 empty] | #REF! | #REF! | OK | OK
5.1 |  |  | PINTURA | [9 empty] | #REF!
5.1.1 |  |  | APLICAÇÃO DE FUNDO SELADOR ACRÍLICO EM PAREDES, UMA DEMÃO. AF_06/2014 | m² | [5 empty] | 4.32 | 166.81 | 211.06 | 911.77
|  |  | Parte interna |  |  |  |  | h = pé direito - hcerâmica
|  |  | Farmácia |  | 2 | 2.15 |  | 1.2 | 5.16
[5 empty] | 2 | 3 |  | 1.2 | 7.2
|  |  | Triagem |  | 2 | 2.9 |  | 1.2 | 6.96
[5 empty] | 2 | 2.55 |  | 1.2 | 6.12
|  |  | Lixo |  | 2 | 2.55 |  | 1.2 | 6.12
[5 empty] | 2 | 1.8 |  | 1.2 | 4.32
|  |  | Sala de espera |  | 1 | 3.6 |  | 1.2 | 4.32
[5 empty] | 1 | 3.15 |  | 1.2 | 3.78
[5 empty] | 1 | 5.6 |  | 1.2 | 6.72
[5 empty] | 1 | 1.9 |  | 1.2 | 2.28
[5 empty] | 1 | 4.47 |  | 1.2 | 5.36
[5 empty] | 1 | 3.4 |  | 1.2 | 4.08
[5 empty] | 1 | 1.23 |  | 1.2 | 1.48
[5 empty] | 2 | 2.48 |  | 2.7 | 13.39
|  |  | Salas 4, 3 e 5 |  | 8 | 3 |  | 1.2 | 28.8 | 6.72 | 71.72 | 90.75 | 609.84
[5 empty] | 4 | 2.5 |  | 1.2 | 12 | [6 empty] | tomadas baixas
|  |  | Salas 1 e 2 |  | 4 | 3 |  | 1.2 | 14.4
[5 empty] | 2 | 2.2 |  | 1.2 | 5.28
[5 empty] | 2 | 2.8 |  | 1.2 | 6.72
|  |  | Salas 6 e 7 |  | 4 | 1.85 |  | 1.2 | 8.88
[5 empty] | 2 | 1.88 |  | 1.2 | 4.51 | 7.5 | 116.08 | 146.88 | 1101.6
[5 empty] | 2 | 2.75 |  | 1.2 | 6.6
[5 empty] | 1 | 8.45 |  | 1.2 | 10.14
[5 empty] | 1 | 7.47 |  | 1.2 | 8.96
[5 empty] | 1 | 6.25 |  | 1.2 | 7.5
[5 empty] | 1 | 5.18 |  | 1.2 | 6.22
|  |  | Copa |  | 2 | 3.15 |  | 1.2 | 7.56 | -3.05 | 104.48 | 132.2 | -403.21
[5 empty] | 2 | 1.83 |  | 1.2 | 4.39
|  |  | Parte externa |  | 2 | 14.5 |  | 2 | 58
[5 empty] | 2 | 14.5 |  | 3 | 87
[5 empty] | 1 | 12.25 |  | 1.5 | 18.38
[5 empty] | 2 | 5.17 |  | 3 | 31.02
[5 empty] | 2 | 3.25 |  | 3 | 19.5
Dedução das aberturas
|  |  | Portas |  | -13 | 0.8 |  | 2.1 | -21.84
[5 empty] | -10 | 1 |  | 1 | -10
[5 empty] | -1 | 1.45 |  | 2.1 | -3.05
[5 empty] | -2 | 0.7 |  | 2.1 | -2.94
[5 empty] | -1 | 0.9 |  | 2.1 | -1.89 | #REF! | 73.44 | 92.92 | #REF!
[8 empty] | Total item 5.1.1 | 383.43
5.1.2 |  |  | PINTURA COM TINTA ALQUÍDICA DE FUNDO E ACABAMENTO (ESMALTE SINTÉTICO GRAFITE) APLICADA A ROLO OU PINCEL SOBRE PERFIL METÁLICO EXECUTADO EM FÁBRICA (POR DEMÃO). AF_01/2020 | m² | [5 empty] | 9 | 65.69 | 83.12 | 748.08
|  |  | Aranhas nas janelas |  | 2 | 1.5 |  | 1 | 3
[5 empty] | 9 | 1 |  | 1 | 9
[5 empty] | 2 | 1 |  | 0.4 | 0.8
[5 empty] | 1 | 1.45 |  | 2.1 | 3.05 | 2.1 | 14.55 | 18.41 | 38.66
[5 empty] | 1 | 0.7 |  | 2.1 | 1.47
[5 empty] | 1 | 1 |  | 2.1 | 2.1
[8 empty] | Total item 5.1.2 | 20.42
758.77
5.1.3 |  |  | APLICAÇÃO MANUAL DE PINTURA COM TINTA LÁTEX ACRÍLICA EM PAREDES, DUAS DEMÃOS. AF_06/2014 | [6 empty] | 7.2 | 59.97 | 75.88 | 546.33
|  |  | Parte interna |  |  |  |  | h = pé direito - hcerâmica
|  |  | Farmácia |  | 2 | 2.15 |  | 1.2 | 5.16
[5 empty] | 2 | 3 |  | 1.2 | 7.2
|  |  | Triagem |  | 2 | 2.9 |  | 1.2 | 6.96
[5 empty] | 2 | 2.55 |  | 1.2 | 6.12 | 4.32 | 5.8 | 7.34 | 31.7
|  |  | Lixo |  | 2 | 2.55 |  | 1.2 | 6.12
[5 empty] | 2 | 1.8 |  | 1.2 | 4.32
|  |  | Sala de espera |  | 1 | 3.6 |  | 1.2 | 4.32
[5 empty] | 1 | 3.15 |  | 1.2 | 3.78
[5 empty] | 1 | 5.6 |  | 1.2 | 6.72 | 4.08 | 35.01 | 44.3 | 180.74
[5 empty] | 1 | 1.9 |  | 1.2 | 2.28
[5 empty] | 1 | 4.47 |  | 1.2 | 5.36
[5 empty] | 1 | 3.4 |  | 1.2 | 4.08
[5 empty] | 1 | 1.23 |  | 1.2 | 1.48
[5 empty] | 2 | 2.48 |  | 2.7 | 13.39 |  |  |  | 2775.01
|  |  | Salas 4, 3 e 5 |  | 8 | 3 |  | 1.2 | 28.8
[5 empty] | 4 | 2.5 |  | 1.2 | 12 | 6.6 | 287.51 | 363.79 | 2401.01
|  |  | Salas 1 e 2 |  | 4 | 3 |  | 1.2 | 14.4
[5 empty] | 2 | 2.2 |  | 1.2 | 5.28
[5 empty] | 2 | 2.8 |  | 1.2 | 6.72
|  |  | Salas 6 e 7 |  | 4 | 1.85 |  | 1.2 | 8.88
[5 empty] | 2 | 1.88 |  | 1.2 | 4.51
[5 empty] | 2 | 2.75 |  | 1.2 | 6.6
[5 empty] | 1 | 8.45 |  | 1.2 | 10.14
[5 empty] | 1 | 7.47 |  | 1.2 | 8.96 | 6.22 | 47.52 | 60.13 | 374
[5 empty] | 1 | 6.25 |  | 1.2 | 7.5
[5 empty] | 1 | 5.18 |  | 1.2 | 6.22
|  |  | Copa |  | 2 | 3.15 |  | 1.2 | 7.56
[5 empty] | 2 | 1.83 |  | 1.2 | 4.39 |  |  |  | 3746.23
|  |  | Parte externa |  | 2 | 14.5 |  | 2 | 58
[5 empty] | 2 | 14.5 |  | 3 | 87 | 31.02 | 116.1 | 146.9 | 4556.83
[5 empty] | 1 | 12.25 |  | 1.5 | 18.38
[5 empty] | 2 | 5.17 |  | 3 | 31.02
[5 empty] | 2 | 3.25 |  | 3 | 19.5
|  |  | Dedução das aberturas | [6 empty] | -10 | 64.06 | 81.06 | -810.6
|  |  | Portas |  | -13 | 0.8 |  | 2.1 | -21.84
[5 empty] | -10 | 1 |  | 1 | -10
[5 empty] | -1 | 1.45 |  | 2.1 | -3.05
[5 empty] | -2 | 0.7 |  | 2.1 | -2.94 | 0 | 47.41 | 59.99 | 0
[5 empty] | -1 | 0.9 |  | 2.1 | -1.89
[8 empty] | Total item 5.1.3 | 383.43
5.1.4 |  |  | APLICAÇÃO MANUAL DE PINTURA COM TINTA LÁTEX ACRÍLICA EM TETO, DUAS DEMÃOS. AF_06/2014 | [6 empty] | #REF! | 13.42 | 16.98 | #REF!
Áreas retiradas do cad
|  |  | Farmácia |  |  |  |  | 6.45 | 6.45
|  |  | Triágem |  |  |  |  | 7.4 | 7.4
|  |  | Sala de espera |  |  |  |  | 25 | 25
|  |  | w.C |  |  |  |  | 3.24 | 3.24
|  |  | Lixo |  |  |  |  | 4.58 | 4.58
|  |  | Copa |  |  |  |  | 5.82 | 5.82
|  |  | W.C' |  |  |  |  | 2.88 | 2.88
[8 empty] | 2.7 | 2.7
|  |  | Corredor 1 |  |  |  |  | 9.69 | 9.69
|  |  | Corredor 2 |  |  |  |  | 6.25 | 6.25
|  |  | Sala 4 |  |  |  |  | 9 | 9
|  |  | Salas 3 e 5 |  |  |  |  | 7.5 | 7.5
|  |  | Sala 2 |  |  |  |  | 8.48 | 8.48
|  |  | Sala 1 |  |  |  |  | 6.73 | 6.73
|  |  | Sala 6 |  |  |  |  | 3.48 | 3.48
|  |  | Sala 7 |  |  |  |  | 5.09 | 5.09
|  |  | Sala 8 |  |  |  |  | 4.5 | 4.5
[8 empty] | Total item 5.1.4 | 118.79
5.1.5 |  |  | PINTURA TINTA DE ACABAMENTO (PIGMENTADA) A ÓLEO EM MADEIRA, 2 DEMÃOS. AF_01/2021 | [6 empty] | #REF! | 116.1 | 146.9 | #REF!
|  |  | Portas |  | 26 | 0.8 |  | 2.1 | 43.68
[5 empty] | 2 | 0.7 |  | 2.1 | 2.94 | 50.4 | 64.06 | 81.06 | 4085.42
[5 empty] | 2 | 0.9 |  | 2.1 | 3.78
[8 empty] | Total item 5.1.5 | 50.4
6.0 |  |  | USF GERALDO DE MEDEIROS (UBS CONGAL) | [9 empty] | #REF! | #REF! | OK | OK
6.1.1 |  |  | APLICAÇÃO DE FUNDO SELADOR ACRÍLICO EM PAREDES, UMA DEMÃO. AF_06/2014 | [6 empty] | 117.96 | 73.44 | 92.92 | 10960.84
Parte externa
|  |  | Fachadas frontal e fundos |  | 2 | 10.15 |  | 3 | 60.9
|  |  | Laterais esquerda e direita |  | 2 | 19.66 |  | 3 | 117.96
|  |  | Dedução das aberturas |  | -1 | 1 |  | 2.1 | -2.1
[5 empty] | -2 | 1 |  | 0.4 | -0.8 | 8.4 | 71.72 | 90.75 | 762.3
h = hpé direito - hceramica
|  |  | Área interna |  | 1 | 6.84 |  | 1.2 | 8.21
[5 empty] | 1 | 4.36 |  | 1.2 | 5.23
[5 empty] | 2 | 3.5 |  | 1.2 | 8.4
[5 empty] | 1 | 2.5 |  | 1.2 | 3
[5 empty] | 1 | 1.6 |  | 1.2 | 1.92 | 23.04 | 116.08 | 146.88 | 3384.11
[5 empty] | 1 | 1.83 |  | 1.2 | 2.2
[5 empty] | 1 | 3 |  | 1.2 | 3.6
|  |  | Consultórios 1, 2 e 4 |  | 6 | 3.1 |  | 1.2 | 22.32
[5 empty] | 6 | 3.2 |  | 1.2 | 23.04
|  |  | Consultório 3 |  | 2 | 2.8 |  | 1.2 | 6.72
[5 empty] | 2 | 2.25 |  | 1.2 | 5.4 | 6.72 | 104.48 | 132.2 | 888.38
|  |  | Sala do dentista |  | 2 | 4.15 |  | 1.2 | 9.96
[5 empty] | 2 | 2.8 |  | 1.2 | 6.72
|  |  | Copa |  | 2 | 2.72 |  | 1.2 | 6.53
[5 empty] | 2 | 2 |  | 1.2 | 4.8
|  |  | Despensa |  | 2 | 1.9 |  | 1.2 | 4.56 | 8.72 | 166.81 | 211.06 | 1840.44
[5 empty] | 2 | 1.57 |  | 1.2 | 3.77
|  |  | Equipamentos |  | 1 | 1.83 |  | 1.2 | 2.2
[5 empty] | 1 | 1 |  | 1.2 | 1.2
|  |  | Corredor |  | 2 | 10.3 |  | 1.2 | 24.72
|  |  | Auditório |  | 1 | 7.27 |  | 1.2 | 8.72
[5 empty] | 1 | 4.7 |  | 1.2 | 5.64
[5 empty] | 1 | 4.4 |  | 1.2 | 5.28 | -24 | 46.44 | 58.76 | -1410.24
[5 empty] | 1 | 2.05 |  | 1.2 | 2.46
[5 empty] | 1 | 1.83 |  | 1.2 | 2.2
[5 empty] | 1 | 1.87 |  | 1.2 | 2.24
Dedução das aberturas
|  |  | Esquadrias em metal |  | -1 | 1 |  | 2.1 | -2.1
[5 empty] | -3 | 0.8 |  | 2.1 | -5.04
|  |  | Janelas em aluminio |  | -6 | 2 |  | 2 | -24
[5 empty] | -2 | 1 |  | 0.4 | -0.8
[5 empty] | -3 | 0.55 |  | 0.55 | -0.91 | -2.52 | 65.69 | 83.12 | -209.46
|  |  | Esquadrias em madeira |  | -9 | 0.8 |  | 2.1 | -15.12
[5 empty] | -2 | 0.6 |  | 2.1 | -2.52
[8 empty] | Total item 6.1.1 | 306.51
6.1.2 |  |  | PINTURA COM TINTA ALQUÍDICA DE FUNDO E ACABAMENTO (ESMALTE SINTÉTICO GRAFITE) APLICADA A ROLO OU PINCEL SOBRE PERFIL METÁLICO EXECUTADO EM FÁBRICA (POR DEMÃO). AF_01/2020 | [6 empty] | 0.91 | 116.1 | 146.9 | 133.67
|  |  | Portão da entrada |  | 1 | 1 |  | 2.1 | 2.1
|  |  | Grades das janelas |  | 6 | 2 |  | 1 | 12
[5 empty] | 3 | 0.55 |  | 0.55 | 0.91
|  |  | Portões laterais |  | 2 | 0.8 |  | 2.1 | 3.36
[8 empty] | Total item 6.1.2 | 18.37 | 60.9 | 12.45 | 15.75 | 959.17
6.1.3 |  |  | APLICAÇÃO MANUAL DE PINTURA COM TINTA LÁTEX ACRÍLICA EM PAREDES, DUAS DEMÃOS. AF_06/2014
Parte externa
|  |  | Fachadas frontal e fundos |  | 2 | 10.15 |  | 3 | 60.9
|  |  | Laterais esquerda e direita |  | 2 | 19.66 |  | 3 | 117.96
|  |  | Muros |  | 2 | 10 |  | 2.7 | 54
|  |  | Dedução das aberturas |  | -1 | 1 |  | 2.1 | -2.1 |  |  |  | 1902.62
[5 empty] | -2 | 1 |  | 0.4 | -0.8
[8 empty] | h = hpé direito - hceramica |  | 5.23 | 287.51 | 363.79 | 1902.62
|  |  | Área interna |  | 1 | 6.84 |  | 1.2 | 8.21
[5 empty] | 1 | 4.36 |  | 1.2 | 5.23
[5 empty] | 2 | 3.5 |  | 1.2 | 8.4
[5 empty] | 1 | 2.5 |  | 1.2 | 3 |  |  |  | 391.21
[5 empty] | 1 | 1.6 |  | 1.2 | 1.92
[5 empty] | 1 | 1.83 |  | 1.2 | 2.2 | 23.04 | 13.42 | 16.98 | 391.21
[5 empty] | 1 | 3 |  | 1.2 | 3.6
|  |  | Consultórios 1, 2 e 4 |  | 6 | 3.1 |  | 1.2 | 22.32
[5 empty] | 6 | 3.2 |  | 1.2 | 23.04
|  |  | Consultório 3 |  | 2 | 2.8 |  | 1.2 | 6.72
[5 empty] | 2 | 2.25 |  | 1.2 | 5.4 |  |  |  | 208.27
|  |  | Sala do dentista |  | 2 | 4.15 |  | 1.2 | 9.96
[5 empty] | 2 | 2.8 |  | 1.2 | 6.72 | 2.2 | 59.97 | 75.88 | 166.93
|  |  | Copa |  | 2 | 2.72 |  | 1.2 | 6.53
[5 empty] | 2 | 2 |  | 1.2 | 4.8
|  |  | Despensa |  | 2 | 1.9 |  | 1.2 | 4.56
[5 empty] | 2 | 1.57 |  | 1.2 | 3.77
|  |  | Equipamentos |  | 1 | 1.83 |  | 1.2 | 2.2
[5 empty] | 1 | 1 |  | 1.2 | 1.2
|  |  | Corredor |  | 2 | 10.3 |  | 1.2 | 24.72 | 5.64 | 5.79 | 7.33 | 41.34
|  |  | Auditório |  | 1 | 7.27 |  | 1.2 | 8.72
[5 empty] | 1 | 4.7 |  | 1.2 | 5.64
[5 empty] | 1 | 4.4 |  | 1.2 | 5.28
[5 empty] | 1 | 2.05 |  | 1.2 | 2.46 |  |  |  | #REF! | #REF! | OK | OK
[5 empty] | 1 | 1.83 |  | 1.2 | 2.2
[5 empty] | 1 | 1.87 |  | 1.2 | 2.24 |  |  |  | -5500.5
Dedução das aberturas
|  |  | Esquadrias em metal |  | -1 | 1 |  | 2.1 | -2.1 | -15.12 | 287.51 | 363.79 | -5500.5
[5 empty] | -3 | 0.8 |  | 2.1 | -5.04
|  |  | Janelas em aluminio |  | -6 | 2 |  | 2 | -24
[5 empty] | -2 | 1 |  | 0.4 | -0.8
[5 empty] | -3 | 0.55 |  | 0.55 | -0.91
|  |  | Esquadrias em madeira |  | -9 | 0.8 |  | 2.1 | -15.12
[5 empty] | -2 | 0.6 |  | 2.1 | -2.52
[8 empty] | Total item 6.1.3 | 360.51 |  |  |  | 156.89
6.1.4 |  |  | APLICAÇÃO MANUAL DE PINTURA COM TINTA LÁTEX ACRÍLICA EM TETO, DUAS DEMÃOS. AF_06/2014 | [6 empty] | 9.24 | 13.42 | 16.98 | 156.89
Áreas retiradas do cad
|  |  | Sala de espera |  |  |  |  | 37.41 | 37.41
|  |  | W.C's |  |  |  |  | 2.52 | 2.52
[8 empty] | 2 | 2
|  |  | Farmácia |  |  |  |  | 9.24 | 9.24
|  |  | Sala 3 |  |  |  |  | 9.24 | 9.24
|  |  | Sala 2, 4 e 1 |  |  |  |  | 10.56 | 10.56
|  |  | Sala do dentista |  |  |  |  | 11.62 | 11.62 |  |  |  | #REF!
|  |  | Corredor |  |  |  |  | 12.36 | 12.36
|  |  | Copa |  |  |  |  | 5.44 | 5.44 | 31.54 | 104.48 | 132.2 | 4169.58
|  |  | Despensa |  |  |  |  | 2.98 | 2.98
|  |  | Auditório |  |  |  |  | 31.54 | 31.54
|  |  | WC.funcionários |  |  |  |  | 2.32 | 2.32
|  |  | Equipamentos |  |  |  |  | 1.83 | 1.83 | #REF! | 71.72 | 90.75 | #REF!
[8 empty] | Total item 6.1.4 | 139.06
6.1.5 |  |  | PINTURA TINTA DE ACABAMENTO (PIGMENTADA) A ÓLEO EM MADEIRA, 2 DEMÃOS. AF_01/2021 | [6 empty] | #REF! | 166.81 | 211.06 | #REF!
|  |  | Esquadrias em madeira |  | 18 | 0.8 |  | 2.1 | 30.24
[5 empty] | 4 | 0.6 |  | 2.1 | 5.04
[8 empty] | Total item 6.1.5 | 35.28
7.0 |  |  | ACADEMIA SÃO JORGE | [9 empty] | 6360.59 | #REF! |  | OK
7.1 |  |  | PINTURA | [9 empty] | 5710.35
7.1.1 |  |  | APLICAÇÃO DE FUNDO SELADOR ACRÍLICO EM PAREDES, UMA DEMÃO. AF_06/2014 | [6 empty] | 54.25 | 71.72 | 90.75 | 4923.18
Área externa e aparelhos
|  |  | Fachadas frontal e fundos |  | 1 | 15.5 |  | 3.5 | 54.25
[5 empty] | 1 | 15.5 |  | 5.3 | 82.15
hmed = (hmaior + hmenor)/2
|  |  | Laterais esqueda e direita |  | 2 | 8.15 |  | 4.4 | 71.72 | 16.7 | 116.08 | 146.88 | 2452.89
|  |  | Equipamentos | [5 empty] | 0
|  |  | pranchas |  | 6 | 2 | 0.6 |  | 7.2
|  |  | escadas |  | 3 | 5.3 |  | 1.05 | 16.7
[5 empty] | 3 | 4.7 |  | 0.7 | 9.87
|  |  | paredes de sustentaçãos de barras |  | 2 |  | 1 | 1.7 | 3.4 | 0 | 73.44 | 92.92 | 0
[5 empty] | 2 |  | 1 | 2.55 | 5.1
[5 empty] | 2 |  | 1 | 2.25 | 4.5
|  |  | banco barra |  | 2 | 2 | 0.4 |  | 1.6
|  |  | bancos e mesas |  | 4 | 8.2 | 0.45 |  | 14.76
[5 empty] | 4 | 1 | 1 |  | 4
|  |  | Área interna |  |  |  |  | desconto da cerâmica
|  |  | Depósito e atendimendo |  | 8 | 3 |  | 1.2 | 28.8
|  |  | sala de convivência |  | 2 | 8 |  | 1.2 | 19.2 | -12.6 | 104.48 | 132.2 | -1665.72 |  |  | canal
[5 empty] | 2 | 5.3 |  | 1.2 | 12.72
|  |  | Circulação |  | 2 | 8.8 |  | 3 | 52.8
[5 empty] | 2 | 1.5 |  | 2 | 6
[5 empty] | 2 | 3 |  | 11.2 | 67.2
Dedução das aberturas
|  |  | Grades de ferro |  | -1 |  | 6 | 2.1 | -12.6
[5 empty] | -1 |  | 1.6 | 2.1 | -3.36
|  |  | Portas de madeira |  | -2 |  | 0.9 | 2.1 | -3.78
[5 empty] | -2 |  | 0.8 | 2.1 | -3.36 | 0 | 286.42 | 362.41 | 0
[8 empty] | Total item 7.1.1 | 438.87
7.1.2 |  |  | PINTURA COM TINTA ALQUÍDICA DE FUNDO E ACABAMENTO (ESMALTE SINTÉTICO GRAFITE) APLICADA A ROLO OU PINCEL SOBRE PERFIL METÁLICO EXECUTADO EM FÁBRICA (POR DEMÃO). AF_01/2020
|  |  | Grades de ferro |  | 1 | 6 |  | 2.1 | 12.6
[5 empty] | 1 | 1.6 |  | 2.1 | 3.36 |  |  |  | 361.37
área dos tubos
|  |  | Barras de ferro dos equipamentos |  | 11 | 1 | 0.25 |  | 2.75
[5 empty] | 1 | 2 | 0.25 |  | 0.5 | 2.46 | 116.1 | 146.9 | 361.37
[5 empty] | 6 | 0.4 | 0.25 |  | 0.6
|  |  | Brinquedos |  |  | 4.1 | 0.6 |  | 2.46
[5 empty] | 4 | 3 | 0.6 |  | 7.2
[5 empty] | 3 | 2.8 | 0.6 |  | 5.04 |  |  |  | 288.87
[5 empty] | 1 | 2.2 | 0.8 |  | 1.76
[5 empty] | 1 |  | 3.14 |  | 3.14 | 39.41 | 5.79 | 7.33 | 288.87
[8 empty] | Total item 7.1.2 | 39.41
7.1.3 |  |  | APLICAÇÃO MANUAL DE PINTURA COM TINTA LÁTEX ACRÍLICA EM PAREDES, DUAS DEMÃOS. AF_06/2014 | [6 empty] | 7.2 | 73.44 | 92.92 | 669.02
Área externa e aparelhos
|  |  | Fachadas frontal e fundos |  | 1 | 15.5 |  | 3.5 | 54.25
[5 empty] | 1 | 15.5 |  | 5.3 | 82.15
hmed = (hmaior + hmenor)/2
|  |  | Laterais esqueda e direita |  | 2 | 8.15 |  | 4.4 | 71.72
|  |  | Equipamentos | [5 empty] | 0
|  |  | pranchas |  | 6 | 2 | 0.6 |  | 7.2
|  |  | escadas |  | 3 | 5.3 |  | 1.05 | 16.7
[5 empty] | 3 | 4.7 |  | 0.7 | 9.87 | 4.5 | 71.72 | 90.75 | 408.37
|  |  | paredes de sustentaçãos de barras |  | 2 |  | 1 | 1.7 | 3.4
[5 empty] | 2 |  | 1 | 2.55 | 5.1
[5 empty] | 2 |  | 1 | 2.25 | 4.5
|  |  | banco barra |  | 2 | 2 | 0.4 |  | 1.6
|  |  | bancos e mesas |  | 4 | 8.2 | 0.45 |  | 14.76 | 28.8 | 116.08 | 146.88 | 4230.14
[5 empty] | 4 | 1 | 1 |  | 4
|  |  | Área interna |  |  |  |  | desconto da cerâmica
|  |  | Depósito e atendimendo |  | 8 | 3 |  | 1.2 | 28.8
|  |  | sala de convivência |  | 2 | 8 |  | 1.2 | 19.2
[5 empty] | 2 | 5.3 |  | 1.2 | 12.72 | -3.78 | 166.81 | 211.06 | -797.8
|  |  | Circulação |  | 2 | 8.8 |  | 3 | 52.8
[5 empty] | 2 | 1.5 |  | 2 | 6
[5 empty] | 2 | 3 |  | 11.2 | 67.2
Dedução das aberturas
|  |  | Grades de ferro |  | -1 |  | 6 | 2.1 | -12.6
[5 empty] | -1 |  | 1.6 | 2.1 | -3.36
|  |  | Portas de madeira |  | -2 |  | 0.9 | 2.1 | -3.78
[5 empty] | -2 |  | 0.8 | 2.1 | -3.36
[8 empty] | Total item 7.1.3 | 438.87 | 100.8 | 46.44 | 58.76 | 5923
7.1.4 |  |  | APLICAÇÃO MANUAL DE PINTURA COM TINTA LÁTEX ACRÍLICA EM TETO, DUAS DEMÃOS. AF_06/2014
Áreas do cad
|  |  | Depósito e atendimento |  | 2 |  |  | 12.15 | 24.3
|  |  | w.c's |  | 2 |  |  | 5.55 | 11.1
|  |  | sala de vivencia |  |  |  |  | 45 | 45
|  |  | circulação |  |  |  |  | 20.4 | 20.4
[8 empty] | Total item 7.1.4 | 100.8
7.1.5 |  |  | PINTURA TINTA DE ACABAMENTO (PIGMENTADA) A ÓLEO EM MADEIRA, 2 DEMÃOS. AF_01/2021 | [6 empty] | #REF! | 104.48 | 132.2 | #REF!
|  |  | Esquadrias de madeira |  | 4 |  | 0.8 | 2.1 | 6.72
[5 empty] | 4 |  | 0.9 | 2.1 | 7.56
[8 empty] | Total item 7.1.5 | 14.28
8.0 |  |  | USF DR. ADEJARDO FRANCISCO DA SILVA | [9 empty] | 11113.01 | #REF! | OK | OK
8.1 |  |  | PINTURA | [9 empty] | 3106.07
8.1.1 |  |  | APLICAÇÃO DE FUNDO SELADOR ACRÍLICO EM PAREDES, UMA DEMÃO. AF_06/2014 | [6 empty] | 9.59 | 73.44 | 92.92 | 891.1
Pintura externa
|  |  | Fachada |  | 1 | 9.1 | 3.1 |  | 28.21
|  |  | Terraço |  | 1 | 3.55 | 2.7 |  | 9.59
[5 empty] | 1 | 2.55 | 2.7 |  | 6.89
[5 empty] | 1 | 9.23 | 2.7 |  | 24.92 | 12.42 | 71.72 | 90.75 | 1127.11
[5 empty] | 1 | 2.65 | 2.7 |  | 7.16
[5 empty] | 1 | 11.65 | 2.7 |  | 31.46
[5 empty] | 1 | 8.9 | 2.7 |  | 24.03
[5 empty] | 1 | 4.6 | 2.7 |  | 12.42
[5 empty] | 1 | 4.22 | 2.7 |  | 11.39
[5 empty] | 1 | 3.44 | 2.7 |  | 9.29 | -4.84 | 116.08 | 146.88 | -710.89
Dedução das aberturas
|  |  | Portões principais (ferro) |  | -1 |  | 2.4 | 2.4 | -5.76
[5 empty] | -1 |  | 2.2 | 2.2 | -4.84
[5 empty] | -1 |  | 2.1 | 2.1 | -4.41
|  |  | Grades da parte posterior |  | -1 | 3.2 |  | 1.2 | -3.84 | -1.68 | 104.48 | 132.2 | -222.09
[5 empty] | -1 | 4.7 |  | 1.2 | -5.64
[5 empty] | -1 | 0.8 |  | 2.1 | -1.68
Pintura interna
|  |  | Sala do dentista |  | 2 | 2.5 | 2.7 |  | 13.5 | 13.12 | 8.13 | 10.29 | 135
[5 empty] | 2 | 5.4 | 2.7 |  | 29.16
|  |  | Sala da enfermeira |  | 2 | 5.65 | 2.7 |  | 30.51
[5 empty] | 2 | 2.43 | 2.7 |  | 13.12
|  |  | Vacina |  | 2 | 2.5 | 2.7 |  | 13.5
[5 empty] | 2 | 2.43 | 2.7 |  | 13.12 | 13.12 | 65.69 | 83.12 | 1090.53
|  |  | Farmácia |  | 2 | 1.8 | 2.7 |  | 9.72
[5 empty] | 2 | 2.43 | 2.7 |  | 13.12
|  |  | Sala do médico |  | 1 | 2.8 | 2.7 |  | 7.56
[5 empty] | 1 | 2.53 | 2.7 |  | 6.83 | 43.2 | 14.55 | 18.41 | 795.31
[5 empty] | 2 | 3 | 2.7 |  | 16.2
|  |  | HALL |  | 2 | 8 | 2.7 |  | 43.2
|  |  | Dedução das aberturas (esquadrias de madeira) |  | -1 | 1 |  | 2.1 | -2.1
[5 empty] | -3 | 0.6 |  | 2.1 | -3.78 |  |  |  | 8191.53
[5 empty] | -1 | 0.7 |  | 2.1 | -1.47
[5 empty] | 6 | 0.8 |  | 2.1 | 10.08 | 346.43 | 8.12 | 10.27 | 3557.83
[5 empty] | -1 | 2.7 |  | 1.15 | -3.11
[5 empty] | -1 | 1.6 |  | 1.2 | -1.92
[8 empty] | Total item 8.1.1 | 346.43
8.1.2 |  |  | PINTURA COM TINTA ALQUÍDICA DE FUNDO E ACABAMENTO (ESMALTE SINTÉTICO GRAFITE) APLICADA A ROLO OU PINCEL SOBRE PERFIL METÁLICO EXECUTADO EM FÁBRICA (POR DEMÃO). AF_01/2020 | [6 empty] | 8.82 | 116.1 | 146.9 | 1295.65
|  |  | Portões principais (ferro) |  | 2 |  | 2.4 | 2.4 | 11.52
[5 empty] | 2 |  | 2.2 | 2.2 | 9.68
[5 empty] | 2 |  | 2.1 | 2.1 | 8.82
|  |  | Grades da parte posterior |  | 1 | 3.2 |  | 1.2 | 3.84
[5 empty] | 1 | 4.7 |  | 1.2 | 5.64 | 41.18 | 64.06 | 81.06 | 3338.05
[5 empty] | 1 | 0.8 |  | 2.1 | 1.68
|  |  | Corrimão |  |  |  |  | 2 | 2
[8 empty] | Total item 8.1.2 | 41.18
8.1.3 |  |  | APLICAÇÃO MANUAL DE PINTURA COM TINTA LÁTEX ACRÍLICA EM PAREDES, DUAS DEMÃOS. AF_06/2014
|  |  | Pintura externa | [9 empty] | -184.59
|  |  | Fachada |  | 1 | 9.1 | 3.1 |  | 28.21
|  |  | Terraço |  | 1 | 3.55 | 2.7 |  | 9.59 | 24.92 | 5.79 | 7.33 | 182.66
[5 empty] | 1 | 2.55 | 2.7 |  | 6.89
[5 empty] | 1 | 9.23 | 2.7 |  | 24.92
[5 empty] | 1 | 2.65 | 2.7 |  | 7.16
[5 empty] | 1 | 11.65 | 2.7 |  | 31.46 | -4.84 | 59.97 | 75.88 | -367.25
[5 empty] | 1 | 8.9 | 2.7 |  | 24.03
[5 empty] | 1 | 4.6 | 2.7 |  | 12.42
[5 empty] | 1 | 4.22 | 2.7 |  | 11.39
[5 empty] | 1 | 3.44 | 2.7 |  | 9.29
Dedução das aberturas
|  |  | Portões principais (ferro) |  | -1 |  | 2.4 | 2.4 | -5.76
[5 empty] | -1 |  | 2.2 | 2.2 | -4.84
[5 empty] | -1 |  | 2.1 | 2.1 | -4.41
|  |  | Grades da parte posterior |  | -1 | 3.2 |  | 1.2 | -3.84 |  |  |  | #REF! | #REF! | OK | OK
[5 empty] | -1 | 4.7 |  | 1.2 | -5.64
[5 empty] | -1 | 0.8 |  | 2.1 | -1.68 |  |  |  | #REF!
Pintura interna
|  |  | Sala do dentista |  | 2 | 2.5 | 2.7 |  | 13.5 | 13.5 | 73.44 | 92.92 | 1254.42
[5 empty] | 2 | 5.4 | 2.7 |  | 29.16
|  |  | Sala da enfermeira |  | 2 | 5.65 | 2.7 |  | 30.51
[5 empty] | 2 | 2.43 | 2.7 |  | 13.12
|  |  | Vacina |  | 2 | 2.5 | 2.7 |  | 13.5
[5 empty] | 2 | 2.43 | 2.7 |  | 13.12
|  |  | Farmácia |  | 2 | 1.8 | 2.7 |  | 9.72 | -2.1 | 71.72 | 90.75 | -190.57
[5 empty] | 2 | 2.43 | 2.7 |  | 13.12
|  |  | Sala do médico |  | 1 | 2.8 | 2.7 |  | 7.56
[5 empty] | 1 | 2.53 | 2.7 |  | 6.83
[5 empty] | 2 | 3 | 2.7 |  | 16.2
|  |  | HALL |  | 2 | 8 | 2.7 |  | 43.2
|  |  | Dedução das aberturas (esquadrias de madeira) |  | -1 | 1 |  | 2.1 | -2.1
[5 empty] | -3 | 0.6 |  | 2.1 | -3.78
[5 empty] | -1 | 0.7 |  | 2.1 | -1.47 | #REF! | 116.08 | 146.88 | #REF!
[5 empty] | 6 | 0.8 |  | 2.1 | 10.08
[5 empty] | -1 | 2.7 |  | 1.15 | -3.11
[5 empty] | -1 | 1.6 |  | 1.2 | -1.92
[8 empty] | Total item 8.1.3 | 346.43
8.1.4 |  |  | APLICAÇÃO MANUAL DE PINTURA COM TINTA LÁTEX ACRÍLICA EM TETO, DUAS DEMÃOS. AF_06/2014 | [6 empty] | 3.52 | 104.48 | 132.2 | 465.34
Áreas retiradas do cad
|  |  | Sala da enfermeira |  |  |  |  | 13.5 | 13.5
|  |  | w.c enfermeira |  |  |  |  | 3.52 | 3.52
|  |  | Vacina |  |  |  |  | 6.11 | 6.11
|  |  | Farmácia |  |  |  |  | 4.4 | 4.4 | 2.32 | 166.81 | 211.06 | 489.65
|  |  | w.c. médico |  |  |  |  | 3.5 | 3.5
|  |  | Sala do médico |  |  |  |  | 7.6 | 7.6
|  |  | Hall |  |  |  |  | 21.07 | 21.07
|  |  | Curativo |  |  |  |  | 5.18 | 5.18
|  |  | Sala do dentista |  |  |  |  | 13.34 | 13.34
|  |  | Circulação + copa |  |  |  |  | 15.43 | 15.43
|  |  | W.C. usuários |  |  |  |  | 2.32 | 2.32
|  |  | Terraço |  |  |  |  | 22.24 | 22.24
|  |  | Circulação |  |  |  |  | 26.96 | 26.96 | 6.21 | 46.44 | 58.76 | 364.89
[8 empty] | Total item 8.1.4 | 145.17
8.1.5 |  |  | PINTURA TINTA DE ACABAMENTO (PIGMENTADA) A ÓLEO EM MADEIRA, 2 DEMÃOS. AF_01/2021
|  |  | Dedução das aberturas (esquadrias de madeira) |  | 2 | 1 |  | 2.1 | 4.2
[5 empty] | 6 | 0.6 |  | 2.1 | 7.56
[5 empty] | 1 | 0.7 |  | 2.1 | 1.47
[5 empty] | 12 | 0.8 |  | 2.1 | 20.16
[5 empty] | 2 | 2.7 |  | 1.15 | 6.21
[5 empty] | 2 | 1.6 |  | 1.2 | 3.84
[8 empty] | Total item 8.1.5 | 43.44 | 0 | 54 | 68.33 | 0
[10 empty] | 0 | 14.55 | 18.41 | 0
0
[10 empty] | 0 | 154.4 | 195.36 | 0
[10 empty] | 0 | 116.1 | 146.9 | 0
[10 empty] | 0 | 10.33 | 13.07 | 0
0
[10 empty] | 0 | 287.51 | 363.79 | 0
[10 empty] | 0 | 24.82 | 31.4 | 0
[10 empty] | 0 | 47.52 | 60.13 | 0
0
[10 empty] | 0 | 13.42 | 16.98 | 0
0
[10 empty] | 0 | 5.8 | 7.34 | 0
[10 empty] | 0 | 59.97 | 75.88 | 0
[13 empty] | 0 | #REF! | OK | OK
0
[10 empty] | 0 | 73.44 | 92.92 | 0
[10 empty] | 0 | 71.72 | 90.75 | 0
[10 empty] | 0 | 104.48 | 132.2 | 0
[10 empty] | 0 | 54 | 68.33 | 0
[10 empty] | 0 | 14.55 | 18.41 | 0
0
[10 empty] | 0 | 116.1 | 146.9 | 0
[10 empty] | 0 | 22.9 | 28.98 | 0
0
[10 empty] | 0 | 287.51 | 363.79 | 0
0
[10 empty] | 0 | 13.42 | 16.98 | 0
0
[10 empty] | 0 | 5.79 | 7.33 | 0
[13 empty] | 0 | #REF! | OK | OK
0
[10 empty] | 0 | 71.72 | 90.75 | 0
[10 empty] | 0 | 166.81 | 211.06 | 0
[10 empty] | 0 | 46.44 | 58.76 | 0
[10 empty] | 0 | 8.13 | 10.29 | 0 |  |  | canal
[10 empty] | 0 | 73.44 | 92.92 | 0
[10 empty] | 0 | 71.72 | 90.75 | 0
[10 empty] | 0 | 65.69 | 83.12 | 0
[10 empty] | 0 | 14.55 | 18.41 | 0
0
[10 empty] | 0 | 168.74 | 213.51 | 0
0
[10 empty] | 0 | 287.51 | 363.79 | 0
0
[10 empty] | 0 | 13.42 | 16.98 | 0
0
[10 empty] | 0 | 59.97 | 75.88 | 0
[10 empty] | 0 | 5.79 | 7.33 | 0
[10 empty] | 0 | 35.01 | 44.3 | 0
[10 empty] | 0 | 94.8 | 119.95 | 0
0
[10 empty] | 0 | 37.07 | 46.9 | 0
[10 empty] | 0 | 5.98 | 7.57 | 0
[10 empty] | 0 | 22.25 | 28.15 | 0
0
[10 empty] | 0 | 18.44 | 23.33 | 0
[10 empty] | 0 | 25.14 | 31.81 | 0
[10 empty] | 0 | 375.94 | 475.68 | 0
[10 empty] | 0 | 1396.31 | 1766.75 | 0
[10 empty] | 0 | 2349.37 | 2972.66 | 0
[10 empty] | 0 | 5.98 | 7.57 | 0
[10 empty] | 0 | 31.31 | 39.62 | 0
[13 empty] | 0 | #REF! | OK | OK
0
[10 empty] | 0 | 71.72 | 90.75 | 0
[10 empty] | 0 | 116.08 | 146.88 | 0
[10 empty] | 0 | 104.48 | 132.2 | 0
[10 empty] | 0 | 65.69 | 83.12 | 0
[10 empty] | 0 | 14.55 | 18.41 | 0
0
[10 empty] | 0 | 116.1 | 146.9 | 0
[10 empty] | 0 | 73.67 | 93.21 | 0
[10 empty] | 0 | 47.41 | 59.99 | 0
0
[10 empty] | 0 | 287.51 | 363.79 | 0
[10 empty] | 0 | 60.05 | 75.98 | 0
0
[10 empty] | 0 | 13.42 | 16.98 | 0
0
[10 empty] | 0 | 59.97 | 75.88 | 0
[10 empty] | 0 | 5.79 | 7.33 | 0
0
[10 empty] | 0 | 21.86 | 27.66 | 0
[13 empty] | 0 | #REF! | OK | OK
0
[10 empty] | 0 | 73.44 | 92.92 | 0
[10 empty] | 0 | 104.48 | 132.2 | 0
[10 empty] | 0 | 71.72 | 90.75 | 0
[10 empty] | 0 | 54 | 68.33 | 0
[10 empty] | 0 | 14.55 | 18.41 | 0
[10 empty] | 0 | 166.81 | 211.06 | 0
[10 empty] | 0 | 46.44 | 58.76 | 0
0
[10 empty] | 0 | 8.12 | 10.27 | 0
[10 empty] | 0 | 47.41 | 59.99 | 0
[10 empty] | 0 | 168.74 | 213.51 | 0
[10 empty] | 0 | 116.1 | 146.9 | 0
0
[10 empty] | 0 | 59.97 | 75.88 | 0
[10 empty] | 0 | 5.79 | 7.33 | 0
0
[10 empty] | 0 | 44.54 | 56.36 | 0
[13 empty] | 0 | #REF! | OK | OK
0
[10 empty] | 0 | 71.72 | 90.75 | 0
[10 empty] | 0 | 166.81 | 211.06 | 0
[10 empty] | 0 | 46.44 | 58.76 | 0
[10 empty] | 0 | 104.48 | 132.2 | 0
[10 empty] | 0 | 8.13 | 10.29 | 0
[10 empty] | 0 | 65.69 | 83.12 | 0
[10 empty] | 0 | 14.55 | 18.41 | 0
0
[10 empty] | 0 | 168.74 | 213.51 | 0
0
[10 empty] | 0 | 5.79 | 7.33 | 0
[13 empty] | 0 | #REF! | OK | OK
0
[10 empty] | 0 | 71.72 | 90.75 | 0
[10 empty] | 0 | 116.08 | 146.88 | 0
[10 empty] | 0 | 104.48 | 132.2 | 0
[10 empty] | 0 | 166.81 | 211.06 | 0
[10 empty] | 0 | 46.44 | 58.76 | 0
[10 empty] | 0 | 65.69 | 83.12 | 0
[10 empty] | 0 | 14.55 | 18.41 | 0
0
[10 empty] | 0 | 8.12 | 10.27 | 0
[10 empty] | 0 | 47.41 | 59.99 | 0
[10 empty] | 0 | 168.74 | 213.51 | 0
0
[10 empty] | 0 | 287.51 | 363.79 | 0
0
[10 empty] | 0 | 13.42 | 16.98 | 0
0
[10 empty] | 0 | 59.97 | 75.88 | 0
[10 empty] | 0 | 5.8 | 7.34 | 0
0
[10 empty] | 0 | 18.44 | 23.33 | 0
[10 empty] | 0 | 25.14 | 31.81 | 0
[10 empty] | 0 | 375.94 | 475.68 | 0
[10 empty] | 0 | 1396.31 | 1766.75 | 0
[10 empty] | 0 | 2349.37 | 2972.66 | 0
[10 empty] | 0 | 5.98 | 7.57 | 0
[10 empty] | 0 | 22.25 | 28.15 | 0
[10 empty] | 0 | 21.86 | 27.66 | 0
[13 empty] | 0 | #REF! |  | OK
0
[10 empty] | 0 | 410.89 | 519.9 | 0
Só o assento ou o vaso completo?
[10 empty] | 0 | 64.06 | 81.06 | 0
[10 empty] | 0 | 168.74 | 213.51 | 0
0
[10 empty] | 0 | 5.8 | 7.34 | 0
0
[10 empty] | 0 | 68.61 | 86.81 | 0
[13 empty] | 0 | #REF! | OK | OK
0
[10 empty] | 0 | 73.44 | 92.92 | 0
[10 empty] | 0 | 104.48 | 132.2 | 0
[10 empty] | 0 | 166.81 | 211.06 | 0
[10 empty] | 0 | 46.44 | 58.76 | 0
[10 empty] | 0 | 65.69 | 83.12 | 0
[10 empty] | 0 | 14.55 | 18.41 | 0
0
[10 empty] | 0 | 287.51 | 363.79 | 0
0
[10 empty] | 0 | 168.74 | 213.51 | 0
[10 empty] | 0 | 12.45 | 15.75 | 0
[10 empty] | 0 | 47.41 | 59.99 | 0
[10 empty] | 0 | 64.06 | 81.06 | 0
[10 empty] | 0 | 154.4 | 195.36 | 0
[10 empty] | 0 | 116.1 | 146.9 | 0
[10 empty] | 0 | 410.89 | 519.9 | 0
Só o assento ou o vaso completo?
0
[10 empty] | 0 | 13.42 | 16.98 | 0
0
[10 empty] | 0 | 5.8 | 7.34 | 0
[13 empty] | 0 | #REF! |  | OK
0
[10 empty] | 0 | 71.72 | 90.75 | 0
[10 empty] | 0 | 116.08 | 146.88 | 0
[10 empty] | 0 | 104.48 | 132.2 | 0
[10 empty] | 0 | 65.69 | 83.12 | 0
[10 empty] | 0 | 14.55 | 18.41 | 0
0
[10 empty] | 0 | 116.1 | 146.9 | 0
[10 empty] | 0 | 64.06 | 81.06 | 0
0
[10 empty] | 0 | 5.8 | 7.34 | 0
[10 empty] | 0 | 59.97 | 75.88 | 0
0
[10 empty] | 0 | 287.51 | 363.79 | 0
[10 empty] | 0 | 221.95 | 280.83 | 0
[10 empty] | 0 | 105 | 132.86 | 0
0
[10 empty] | 0 | 13.42 | 16.98 | 0
0
[10 empty] | 0 | 37.07 | 46.9 | 0
[10 empty] | 0 | 5.98 | 7.57 | 0
[13 empty] | 0 | #REF! |  | OK
0
[10 empty] | 0 | 73.44 | 92.92 | 0
[10 empty] | 0 | 104.48 | 132.2 | 0
[10 empty] | 0 | 54 | 68.33 | 0
[10 empty] | 0 | 14.55 | 18.41 | 0
0
[10 empty] | 0 | 5.79 | 7.33 | 0
[10 empty] | 0 | 59.97 | 75.88 | 0
0
*estimado grosseiramente, planejar melhor na execução
[10 empty] | 0 | 18.44 | 23.33 | 0
[10 empty] | 0 | 25.14 | 31.81 | 0
[10 empty] | 0 | 375.94 | 475.68 | 0
[10 empty] | 0 | 1396.31 | 1766.75 | 0
[10 empty] | 0 | 2349.37 | 2972.66 | 0
[10 empty] | 0 | 2023.72 | 2560.61 | 0
[10 empty] | 0 | 5.98 | 7.57 | 0
[10 empty] | 0 | 22.25 | 28.15 | 0
TOTAL GLOBAL | [12 empty] | #REF! | #REF!
#REF!
4.2.3 | SINAPI | 92541 | TRAMA DE MADEIRA COMPOSTA POR RIPAS, CAIBROS E TERÇAS PARA TELHADOS DE ATÉ 2 ÁGUAS PARA TELHA CERÂMICA CAPA-CANAL, INCLUSO TRANSPORTE VERTICAL. | m² | [5 empty] | 0 | 54.84 | 69.39 | 0

## _RESUMO COMPARATIVO_ (hidden)
RESUMO COMPARATIVO
ORÇAMENTO COM DESONERAÇÃO VERSUS ORÇAMENTO SEM DESONERAÇÃO
OBRA: EXECUÇÃO DE REPAROS EMERGENCIAIS E REFORMA DOS PRÉDIOS DAS ESCOLAS MUNICIPAIS E DA SEDE DA SECRETARIA DE EDUCAÇÃO DO MUNICÍPIO DE LIMOEIRO/PE
LOCALIZAÇÃO: DIVERSAS LOCALIDADES, LIMOEIRO - PE
DATA: JULHO/2017
| VALOR TOTAL DO PROJETO | BDI REFERENCIAL ADOTADO - (dentro da faixa referencial do Acórdão 2622/2013, com tributos locais) | ENCARGOS SOCIAIS ADOTADOS (padrão SINAPI Pernambuco)
ORÇAMENTO COM DESONERAÇÃO | 431534.3 | 26,53% (com CPRB) | 89,83% (hora), 50,22% (mês)
ORÇAMENTO SEM DESONERAÇÃO | #REF! | 20,50% (sem CPRB) | 119,38% (hora), 73,70% (mês) | #REF! | #REF!
___________________________________________________________________
Responsável pela Elaboração
CONCLUSÃO:
A OPÇÃO MAIS VANTAJOSA PARA A ADMINISTRAÇÃO É A DO ORÇAMENTO SEM DESONERAÇÃO.

## (PLANILHA GERAL COM DESON) (hidden)
PLANILHA ORÇAMENTÁRIA
MEMÓRIA DE CÁLCULO EXPLICATIVO
PROJETO
| OBRA: EXECUÇÃO DE REPAROS EMERGENCIAIS E REFORMA DOS PRÉDIOS DAS ESCOLAS MUNICIPAIS E DA SEDE DA SECRETARIA DE EDUCAÇÃO DO MUNICÍPIO DE LIMOEIRO/PE | [14 empty] | BDI DESON. | BDI Ñ DESON
| LOCALIZAÇÃO: DIVERSAS LOCALIDADES, LIMOEIRO - PE | [14 empty] | 26.53% | 20.5%
FONTES DE PREÇOS: EMLURB DEZ-2014 / SINAPI ABRIL-2017 / SEINFRA 024.1 MARÇO-2016 - COM DESONERAÇÃO (BDI = 26,53%)
DATA: JULHO/2017
ITEM | REFERÊNCIA | CÓDIGO | DESCRIÇÃO DOS SERVIÇOS | UN. | TAXA | COMP. | LARG. | ALTURA | TOTAL | QUANT. | V. UNIT. S/BDI | V. UNIT. C/BDI | VALOR TOTAL (R$) |  | SER | JC
1.0 |  |  | SERVIÇOS PRELIMINARES | [9 empty] | 1597.59 | 0.3702% | OK | OK
1.1 |  |  | INSTALAÇÃO DE PLACA DE OBRA | [9 empty] | 1597.59
1.1.1 | SINAPI | 74209/001 | PLACA DE OBRA EM CHAPA DE ACO GALVANIZADO | m² | [5 empty] | 4.5 | 280.58 | 355.02 | 1597.59
|  |  | Placa de obra |  |  | 3 |  | 1.5 | 4.5
[8 empty] | Total item 1.1.1 | 4.5
2.0 |  |  | CRECHE JÚLIA GUIMARÃES - SEDE | [9 empty] | 5106.31 | 1.183% | OK | OK
2.1 |  |  | INSTALAÇÕES ELÉTRICAS | [9 empty] | 851.92
2.1.1 | EMLURB | 18.22.055 | PONTO DE TOMADA UNIV.(2P+1 T) 10A PIAL OU SIM INCLUSIVE TUBULACAO PVC RIGIDO, FIACAO, CAIXA 4 X 2 POL. TIGREFLEX OU SIMILAR, PLACA E DEMAIS ACESSORIOS, ATE O PONTO DE LUZ OU QUADRO DE DISTRIBUICAO. | pt | [5 empty] | 4 | 116.08 | 146.88 | 587.52
|  |  | Direção |  | 2 |  |  |  | 2
|  |  | Cozinha |  | 1 |  |  |  | 1
|  |  | Sala de Repouso do Maternal (tomada alta) |  | 1 |  |  |  | 1
[8 empty] | Total item 2.1.1 | 4
2.1.2 | COMPOSIÇÃO | COMP. 003 | FORNECIMENTO E INSTALAÇÃO DE LUMINÁRIA SPOT DE SOBREPOR COM 1 LÂMPADA LED DE 10 W BRANCA (BASE E27) | un | [5 empty] | 2 | 104.48 | 132.2 | 264.4
|  |  | Direção |  | 1 |  |  |  | 1
|  |  | Corredor |  | 1 |  |  |  | 1
[8 empty] | Total item 2.1.2 | 2
2.2 |  |  | INSTALAÇÕES HIDROSSANITÁRIAS | [9 empty] | 1414.93
2.2.1 | EMLURB | 19.07.210 | FORNECIMENTO DE CAIXA DE DESCARGA DE SOBREPOR (TUBO ALTO), DE PLASTICO (AKROS) OU SIMILAR, INCLUSIVE FIXACAO E ACESSORIOS CORRESPONDENTES. | un | [5 empty] | 3 | 116.1 | 146.9 | 440.7
|  |  | WC infantil |  | 2 |  |  |  | 2
|  |  | WC |  | 1 |  |  |  | 1
[8 empty] | Total item 2.2.1 | 3
2.2.2 | EMLURB | 19.01.040 | PONTO DE ESGOTO PARA RALO SIFONADO, INCLUSIVE RALO, TUBULACOES E CONEXOES EM PVC RIGIDO SOLDAVEIS , ATE A COLUNA OU O SUB- COLETOR. | pt | [5 empty] | 2 | 64.06 | 81.06 | 162.12
|  |  | Sala de Repouso |  | 1 |  |  |  | 1
|  |  | WC infantil |  | 1 |  |  |  | 1
[8 empty] | Total item 2.2.2 | 2
2.2.3 | EMLURB | 19.01.030 | PONTO DE ESGOTO PARA LAVATORIO OU MICTORIO, INCLUSIVE TUBULACOES E CONEXOES EM PVC RIGIDO SOLDAVEIS, ATE A COLUNA OU O SUB-COLETOR. | pt | [5 empty] | 1 | 62.2 | 78.7 | 78.7
|  |  | Sala de Repouso |  | 1 |  |  |  | 1
[8 empty] | Total item 2.2.3 | 1
2.2.4 | SINAPI | 86942 | LAVATÓRIO LOUÇA BRANCA SUSPENSO, 29,5 X 39CM OU EQUIVALENTE, PADRÃO POPULAR, INCLUSO SIFÃO TIPO GARRAFA EM PVC, VÁLVULA E ENGATE FLEXÍVEL 30 CM EM PLÁSTICO E TORNEIRA CROMADA DE MESA, PADRÃO POPULAR - FORNECIMENTO E INSTALAÇÃO. AF_12/2013 | un | [5 empty] | 1 | 168.74 | 213.51 | 213.51
|  |  | WC infantil |  | 1 |  |  |  | 1
[8 empty] | Total item 2.2.4 | 1
2.2.5 | SINAPI | 72739 | VASO SANITARIO INFANTIL SIFONADO, PARA VALVULA DE DESCARGA, EM LOUCA BRANCA, COM ACESSORIOS, INCLUSIVE ASSENTO PLASTICO, BOLSA DE BORRACHA PARA LIGACAO, TUBO PVC LIGACAO - FORNECIMENTO E INSTALACAO | un | [5 empty] | 1 | 410.89 | 519.9 | 519.9
|  |  | WC infantil |  | 1 |  |  |  | 1
[8 empty] | Total item 2.2.5 | 1
2.3 |  |  | COBERTURA | [9 empty] | 1636.56
2.3.1 | SINAPI-I | 11587 | FORRO DE PVC LISO, BRANCO, REGUA DE 10 CM, ESPESSURA DE 8 MM A 10 MM (COM COLOCACAO / ESTRUTURA METALICA) | m² | [5 empty] | 5.6 | 59.97 | 75.88 | 424.92
|  |  | WC infantil |  |  | 2.8 | 2 |  | 5.6
[8 empty] | Total item 2.3.1 | 5.6
2.3.2 | COMPOSIÇÃO | COMP. 001 | REVISÃO GERAL DE TELHADOS DE TELHAS CERÂMICAS | m² | [5 empty] | 165.3 | 5.79 | 7.33 | 1211.64
[6 empty] | 19 | 8.7 |  | 165.3
[8 empty] | Total item 2.3.2 | 165.3
2.4 |  |  | OUTROS SERVIÇOS | [9 empty] | 1202.9
2.4.1 | EMLURB | 11.02.010 | CHAPISCO COM ARGAMASSA DE CIMENTO E AREIA NO TRACO 1 3. | m² | [5 empty] | 18.95 | 5.98 | 7.57 | 143.45
|  |  | Impermeabilização do interior do reservatório |  |  | 2.5 | 3.5 |  | 8.75
[6 empty] | 2.5 |  | 1.7 | 4.25
[6 empty] | 3.5 |  | 1.7 | 5.95
[8 empty] | Total item 2.4.1 | 18.95
2.4.2 | EMLURB | 08.04.010 | IMPERMEABILIZACAO,EMPREGANDO ARGAMASSA DE CIMENTO E AREIA GROSSA NO TRACO 1:3 COM SIKA 1 ESPESSURA DE 3 CM. | m² | [5 empty] | 18.95 | 31.31 | 39.62 | 750.79
|  |  | Impermeabilização do interior do reservatório |  |  | 2.5 | 3.5 |  | 8.75
[6 empty] | 2.5 |  | 1.7 | 4.25
[6 empty] | 3.5 |  | 1.7 | 5.95
[8 empty] | Total item 2.4.2 | 18.95
2.4.3 | EMLURB | 03.01.210 | DEMOLICAO MANUAL DE CONCRETO ARMADO. | m³ | [5 empty] | 0.54 | 170.86 | 216.19 | 116.74
|  |  | Recuperação estrutural do reservatório (demolição do recobrimento da armadura do concreto rompido para posterior reconstrução com graute) |  |  | 2.5 | 0.04 | 3.5 | 0.35
[5 empty] | 2 | 0.8 | 0.04 | 3 | 0.19
[8 empty] | Total item 2.4.3 | 0.54
2.4.4 | SINAPI | 90280 | GRAUTE FGK=25 MPA; TRAÇO 1:0,02:1,2:1,5 (CIMENTO/ CAL/ AREIA GROSSA/ BRITA 0) - PREPARO MECÂNICO COM BETONEIRA 400 L. | m³ | [5 empty] | 0.54 | 280.9 | 355.42 | 191.92
|  |  | Recuperação estrutural do reservatório (reconstrução com graute do recobrimento da armadura do concreto) |  |  | 2.5 | 0.04 | 3.5 | 0.35
[5 empty] | 2 | 0.8 | 0.04 | 3 | 0.19
[8 empty] | Total item 2.4.4 | 0.54
3.0 |  |  | CRECHE MÃE MARIA BEATA - SEDE | [9 empty] | 9229.05 | 2.139% | OK | OK
3.1 |  |  | INSTALAÇÕES ELÉTRICAS | [9 empty] | 4954.06
3.1.1 | EMLURB | 18.22.010 | PONTO DE LUZ EM TETO OU PAREDE, INCLUINDO CAIXA 4 X 4 POL. TIGREFLEX OU SIMILAR, TUBULACAO PVC RIGIDO E FIACAO, ATE O QUADRO DE DISTRIBUICAO. | pt | [5 empty] | 2 | 73.44 | 92.92 | 185.84
|  |  | Wc 4 |  | 1 |  |  |  | 1
|  |  | Área da lavanderia |  | 1 |  |  |  | 1
[8 empty] | Total item 3.1.1 | 2
3.1.2 | COMPOSIÇÃO | COMP. 002 | RECUPERAÇÃO DE PONTO DE TOMADA, CONTEMPLANDO INSTALAÇÃO DE PLACA DE TOMADA 10A NOVA, LANÇAMENTO DE CABEAMENTO NOVO E EVENTUAL REPOSIÇÃO DE 10% DOS DEMAIS ELEMENTOS (CAIXA ELÉTRICA, ELETRODUTOS, RASGO, QUEBRA E CHUMBAMENTO) | pt | [5 empty] | 6 | 71.72 | 90.75 | 544.5
|  |  | Secretaria |  | 1 |  |  |  | 1
|  |  | Berçário |  | 2 |  |  |  | 2
|  |  | Sala 01 |  | 3 |  |  |  | 3
[8 empty] | Total item 3.1.2 | 6
3.1.3 | EMLURB | 18.22.055 | PONTO DE TOMADA UNIV.(2P+1 T) 10A PIAL OU SIM INCLUSIVE TUBULACAO PVC RIGIDO, FIACAO, CAIXA 4 X 2 POL. TIGREFLEX OU SIMILAR, PLACA E DEMAIS ACESSORIOS, ATE O PONTO DE LUZ OU QUADRO DE DISTRIBUICAO. | pt | [5 empty] | 4 | 116.08 | 146.88 | 587.52
|  |  | Sala 02 |  | 1 |  |  |  | 1
|  |  | Sala 03 |  | 1 |  |  |  | 1
|  |  | Cozinha |  | 2 |  |  |  | 2
[8 empty] | Total item 3.1.3 | 4
3.1.4 | COMPOSIÇÃO | COMP-003 | FORNECIMENTO E INSTALAÇÃO DE LUMINÁRIA SPOT DE SOBREPOR COM 1 LÂMPADA LED DE 10 W BRANCA (BASE E27) | un | [5 empty] | 24 | 104.48 | 132.2 | 3172.8
|  |  | Secretaria |  | 1 |  |  |  | 1
|  |  | Berçário |  | 4 |  |  |  | 4
|  |  | Sala 01 |  | 4 |  |  |  | 4
|  |  | Sala 02 |  | 5 |  |  |  | 5
|  |  | Sala 03 |  | 2 |  |  |  | 2
|  |  | Cozinha |  | 2 |  |  |  | 2
|  |  | Wc 2 |  | 2 |  |  |  | 2
|  |  | Wc 3 |  | 1 |  |  |  | 1
|  |  | Área da lavanderia |  | 1 |  |  |  | 1
|  |  | Circulação 1 |  | 2 |  |  |  | 2
[8 empty] | Total item | 24
3.1.5 | SINAPI | 93144 | PONTO DE UTILIZAÇÃO DE EQUIPAMENTOS ELÉTRICOS, RESIDENCIAL, INCLUINDO SUPORTE E PLACA, CAIXA ELÉTRICA, ELETRODUTO, CABO, RASGO, QUEBRA E CHUMBAMENTO. | un | [5 empty] | 1 | 166.81 | 211.06 | 211.06
Ar-condicionado
|  |  | Secretaria |  | 1 |  |  |  | 1
[8 empty] | Total item 3.1.5 | 1
3.1.6 | EMLURB | 19.02.020 | (PONTO COM DRENO PARA AR CONDICIONADO SPLIT) PONTO DE AGUA, INCLUSIVE TUBULACOES E CONEXOES DE PVC RIGIDO SOLDAVEL E ABERTURA DE RASGOS EM ALVENARIA , ATE O REGISTRO GERAL DO AMBIENTE. | pt | [5 empty] | 1 | 46.44 | 58.76 | 58.76
Ar-condicionado
|  |  | Secretaria |  | 1 |  |  |  | 1
[8 empty] | Total item 3.1.6 | 1
3.1.7 | EMLURB | 18.21.120 | QUADRO DE DISTRIBUICAO EM RESINA TERMOPLASTICA DE EMBUTIR, COM PORTA, SEM BARRAMENTO, PARA ATE 6 CIRCUITOS MONOPOLARES, REF. CDEC-6E, CEMAR OU SIMILAR, INCLUSIVE INSTALACAO. | un | [5 empty] | 1 | 65.69 | 83.12 | 83.12
[5 empty] | 1 |  |  |  | 1
[8 empty] | Total item 3.1.7 | 1
3.1.8 | EMLURB | 18.20.010 | DISJUNTOR MONOPOLAR TERMOMAGNETICO ATE 30A, 220V, PIAL OU SIMILAR, INCLUSIVE INSTALACAO EM QUADRO DE DISTRIBUICAO. | un | [5 empty] | 6 | 14.55 | 18.41 | 110.46
[5 empty] | 6 |  |  |  | 6
[8 empty] | Total item 3.1.8 | 6
3.2 |  |  | INSTALAÇÕES HIDROSSANITÁRIAS | [9 empty] | 1358.53
3.2.1 | EMLURB | 19.07.210 | FORNECIMENTO DE CAIXA DE DESCARGA DE SOBREPOR (TUBO ALTO), DE PLASTICO (AKROS) OU SIMILAR, INCLUSIVE FIXACAO E ACESSORIOS CORRESPONDENTES. | un | [5 empty] | 2 | 116.1 | 146.9 | 293.8
|  |  | Wc 1 |  | 1 |  |  |  | 1
|  |  | Wc 2 |  | 1 |  |  |  | 1
[8 empty] | Total item 3.2.1 | 2
3.2.2 | SINAPI | 00000377 | ASSENTO SANITARIO DE PLASTICO, TIPO CONVENCIONAL | un | [5 empty] | 3 | 22.9 | 28.98 | 86.94
|  |  | Wc 2 |  | 2 |  |  |  | 2
|  |  | Wc 3 |  | 1 |  |  |  | 1
[8 empty] | Total item 3.2.2 | 3
3.2.3 | EMLURB | 19.07.200 | FORNECIMENTO DE CHUVEIRO COM HASTE DE PLASTICO, DIAM. 1/2 POL. TIGRE OU SIMILAR, INCLUSIVE FIXACAO. | un | [5 empty] | 1 | 12.45 | 15.75 | 15.75
|  |  | Berçário |  | 1 |  |  |  | 1
[8 empty] | Total item 3.2.3 | 1
3.2.4 | SINAPI | 9535 | CHUVEIRO ELETRICO COMUM CORPO PLASTICO TIPO DUCHA, FORNECIMENTO E INSTALACAO | un | [5 empty] | 3 | 67.67 | 85.62 | 256.86
|  |  | Berçário |  | 1 |  |  |  | 1
|  |  | Wc 3 |  | 2 |  |  |  | 2
[8 empty] | Total item 3.2.4 | 3
3.2.5 | EMLURB | 19.02.020 | PONTO DE AGUA, INCLUSIVE TUBULACOES E CONEXOES DE PVC RIGIDO SOLDAVEL E ABERTURA DE RASGOS EM ALVENARIA , ATE O REGISTRO GERAL DO AMBIENTE. | pt | [5 empty] | 2 | 46.44 | 58.76 | 117.52
|  |  | Wc 3 |  | 2 |  |  |  | 2
[8 empty] | Total item 3.2.5 | 2
3.2.6 | EMLURB | 19.07.110 | FORNECIMENTO E ASSENTAMENTO DE LAVANDERIA PRE FABRICADA, DE CONCRETO, NAS DIMENSOES 1,20 X 0,60 X 0,90 M, INCLUSIVE ACESSORIOS CORRESPONDENTES. | un | [5 empty] | 1 | 176.44 | 223.25 | 223.25
|  |  | Lavatório |  | 1 |  |  |  | 1
[8 empty] | Total item 3.2.6 | 1
3.2.7 | EMLURB | 15.02.040 | FORNECIMENTO DE BANCADA EM GRANITO NATURAL POLIDO CINZA ANDORINHA, COM 2CM DE ESPESSURA,INCLUSIVE TRANSPORTE, MONTAGEM E ASSENTAMENTO. | m² | [5 empty] | 1 | 288 | 364.41 | 364.41
|  |  | Berçário |  | 1 |  |  |  | 1
[8 empty] | Total item 3.2.7 | 1
3.3 |  |  | ESQUADRIAS | [9 empty] | 151.96
3.3.1 | SINAPI | 91304 | FECHADURA DE EMBUTIR COM CILINDRO, EXTERNA, COMPLETA, ACABAMENTO PADRÃO POPULAR, INCLUSO EXECUÇÃO DE FURO - FORNECIMENTO E INSTALAÇÃO. | un | [5 empty] | 2 | 60.05 | 75.98 | 151.96
|  |  | Almoxarifado |  | 1 |  |  |  | 1
|  |  | Wc 4 |  | 1 |  |  |  | 1
[8 empty] | Total item 3.3.1 | 2
3.4 |  |  | COBERTURA | [9 empty] | 2764.5
3.4.1 | COMPOSIÇÃO | COMP. 001 | REVISÃO GERAL DE TELHADOS DE TELHAS CERÂMICAS | m² | [5 empty] | 377.15 | 5.79 | 7.33 | 2764.5
[6 empty] | 22.3 | 15.3 |  | 341.19
[6 empty] | 5.8 | 6.2 |  | 35.96
[8 empty] | Total item 3.4.1 | 377.15
4.0 |  |  | CRECHE PADRE LUIS CECCHIN - PIRAUIRA - SEDE | [9 empty] | 38424.29 | 8.904% | OK | OK* (deveríamos prever a recuperação da área interditada devido problemas estruturais)
4.1 |  |  | INSTALAÇÕES ELÉTRICAS | [9 empty] | 2955.95
4.1.1 | SINAPI | 93144 | PONTO DE UTILIZAÇÃO DE EQUIPAMENTOS ELÉTRICOS, RESIDENCIAL, INCLUINDO SUPORTE E PLACA, CAIXA ELÉTRICA, ELETRODUTO, CABO, RASGO, QUEBRA E CHUMBAMENTO. | un | [5 empty] | 5 | 166.81 | 211.06 | 1055.3
Ar-condicionado
|  |  | Diretoria |  | 1 |  |  |  | 1
|  |  | Maternal IIA |  | 1 |  |  |  | 1
|  |  | Maternal IB |  | 1 |  |  |  | 1
|  |  | Maternal IIB |  | 1 |  |  |  | 1
|  |  | Maternal IA |  | 1 |  |  |  | 1
[8 empty] | Total item 4.1.1 | 5
4.1.2 | EMLURB | 19.02.020 | (PONTO COM DRENO PARA AR CONDICIONADO SPLIT) PONTO DE AGUA, INCLUSIVE TUBULACOES E CONEXOES DE PVC RIGIDO SOLDAVEL E ABERTURA DE RASGOS EM ALVENARIA , ATE O REGISTRO GERAL DO AMBIENTE. | pt | [5 empty] | 5 | 46.44 | 58.76 | 293.8
Ar-condicionado
|  |  | Diretoria |  | 1 |  |  |  | 1
|  |  | Maternal IIA |  | 1 |  |  |  | 1
|  |  | Maternal IB |  | 1 |  |  |  | 1
|  |  | Maternal IIB |  | 1 |  |  |  | 1
|  |  | Maternal IA |  | 1 |  |  |  | 1
[8 empty] | Total item 4.1.2 | 5
4.1.3 | COMPOSIÇÃO | COMP. 002 | RECUPERAÇÃO DE PONTO DE TOMADA, CONTEMPLANDO INSTALAÇÃO DE PLACA DE TOMADA 10A NOVA, LANÇAMENTO DE CABEAMENTO NOVO E EVENTUAL REPOSIÇÃO DE 10% DOS DEMAIS ELEMENTOS (CAIXA ELÉTRICA, ELETRODUTOS, RASGO, QUEBRA E CHUMBAMENTO) | pt | [5 empty] | 5 | 71.72 | 90.75 | 453.75
|  |  | Diretoria |  | 2 |  |  |  | 2 | [6 empty] | tomadas baixas
|  |  | Maternal IIA |  | 1 |  |  |  | 1
|  |  | Maternal IB |  | 2 |  |  |  | 2
[8 empty] | Total item 4.1.3 | 5
4.1.4 | EMLURB | 18.22.055 | PONTO DE TOMADA UNIV.(2P+1 T) 10A PIAL OU SIM INCLUSIVE TUBULACAO PVC RIGIDO, FIACAO, CAIXA 4 X 2 POL. TIGREFLEX OU SIMILAR, PLACA E DEMAIS ACESSORIOS, ATE O PONTO DE LUZ OU QUADRO DE DISTRIBUICAO. | pt | [5 empty] | 5 | 116.08 | 146.88 | 734.4
|  |  | Recepção |  | 2 |  |  |  | 2
|  |  | Maternal IA |  | 2 |  |  |  | 2
|  |  | Refeitório |  | 1 |  |  |  | 1
[8 empty] | Total item 4.1.4 | 5
4.1.5 | EMLURB | 18.21.120 | QUADRO DE DISTRIBUICAO EM RESINA TERMOPLASTICA DE EMBUTIR, COM PORTA, SEM BARRAMENTO, PARA ATE 6 CIRCUITOS MONOPOLARES, REF. CDEC-6E, CEMAR OU SIMILAR, INCLUSIVE INSTALACAO. | un | [5 empty] | 1 | 65.69 | 83.12 | 83.12
[5 empty] | 1 |  |  |  | 1
[8 empty] | Total item 4.1.5 | 1
4.1.6 | EMLURB | 18.20.010 | DISJUNTOR MONOPOLAR TERMOMAGNETICO ATE 30A, 220V, PIAL OU SIMILAR, INCLUSIVE INSTALACAO EM QUADRO DE DISTRIBUICAO. | un | [5 empty] | 6 | 14.55 | 18.41 | 110.46
[5 empty] | 6 |  |  |  | 6
[8 empty] | Total item 4.1.6 | 6
4.1.7 | COMPOSIÇÃO | COMP. 003 | FORNECIMENTO E INSTALAÇÃO DE LUMINÁRIA SPOT DE SOBREPOR COM 1 LÂMPADA LED DE 10 W BRANCA (BASE E27) | un | [5 empty] | 1 | 104.48 | 132.2 | 132.2
|  |  | Maternal IA |  | 1 |  |  |  | 1
[8 empty] | Total item 4.1.7 | 1
4.1.8 | EMLURB | 18.22.010 | PONTO DE LUZ EM TETO OU PAREDE, INCLUINDO CAIXA 4 X 4 POL. TIGREFLEX OU SIMILAR, TUBULACAO PVC RIGIDO E FIACAO, ATE O QUADRO DE DISTRIBUICAO. | pt | [5 empty] | 1 | 73.44 | 92.92 | 92.92
|  |  | Banheiro do Maternal IA |  | 1 |  |  |  | 1
[8 empty] | Total item 4.1.8 | 1
4.2 |  |  | COBERTURA | [9 empty] | 34428.54
4.2.1 | SINAPI | 00011587 | FORRO DE PVC LISO, BRANCO, REGUA DE 10 CM, ESPESSURA DE 8 MM A 10 MM, INCLUSIVE ESTRUTURA DE SUPORTE | m² | [5 empty] | 238.51 | 59.97 | 75.88 | 18098.13
|  |  | Diretoria |  |  | 2.6 | 2.95 |  | 7.67
|  |  | Maternal IIA |  |  | 5.25 | 6.45 |  | 33.86
|  |  | Maternal IB |  |  | 10 | 6 |  | 60
|  |  | Maternal IIB |  |  | 10 | 6 |  | 60
|  |  | Maternal IA |  |  | 9.8 | 5.9 |  | 57.82
|  |  | Refeitório |  |  | 5.25 | 3.65 |  | 19.16
[8 empty] | Total item 4.2.1 | 238.51
4.2.2 | SINAPI | COMP. 001 | REVISÃO GERAL DE TELHADOS DE TELHAS CERÂMICAS | m² | [5 empty] | 315.74 | 5.79 | 7.33 | 2314.37
[5 empty] | 80% | 15.25 | 18.4 |  | 224.48
[5 empty] | 80% | 6.2 | 18.4 |  | 91.26
[8 empty] | Total item 4.2.2 | 315.74
4.2.3 | SINAPI | COMP. 004 | SUBSTITUICAO DE RIPAS EM MADEIRAMENTO DE TELHADO, INCLUSIVE FORNECIMENTO DO MATERIAL | m | [5 empty] | 500 | 3.61 | 4.57 | 2285
Estimatima de ripas a substituir
[6 empty] | 500 |  |  | 500
[8 empty] | Total item 4.2.3 | 500
4.2.4 | SINAPI | COMP. 005 | SUBSTITUICAO DE CAIBROS EM MADEIRAMENTO DE TELHADO, INCLUSIVE FORNECIMENTO DO MATERIAL | m | [5 empty] | 200 | 14.06 | 17.79 | 3558
Estimatima de caibros a substituir
[6 empty] | 200 |  |  | 200
[8 empty] | Total item 4.2.4 | 200
4.2.5 | SINAPI | COMP. 006 | SUBSTITUICAO DE VIGA DE MADEIRA DE LEI EM TELHADO, 6X20CM, MACARANDUBA, ANGELIM OU EQUIVALENTE DA REGIAO, INCLUSIVE FORNECIMENTO DO MATERIAL | m | [5 empty] | 100 | 36.9593 | 46.76 | 4676
Estimatima de vigas de madeira a substituir
[6 empty] | 100 |  |  | 100
[8 empty] | Total item 4.2.5 | 100
4.2.6 | SINAPI | 94201 | TELHAMENTO COM TELHA CERÂMICA CAPA-CANAL, TIPO COLONIAL, COM ATÉ 2 ÁGUAS, INCLUSO TRANSPORTE VERTICAL. | m² | [5 empty] | 78.94 | 35.01 | 44.3 | 3497.04
|  |  | Aproximadamente 20% da área de coberta |  | 20% | 15.25 | 18.4 |  | 56.12
[5 empty] | 20% | 6.2 | 18.4 |  | 22.82
[8 empty] | Total item 4.2.6 | 78.94
4.3 |  |  | INSTALAÇÕES HIDROSSANITÁRIAS | [9 empty] | 1039.8
4.3.1 | SINAPI | 72739 | VASO SANITARIO INFANTIL SIFONADO, PARA VALVULA DE DESCARGA, EM LOUCA BRANCA, COM ACESSORIOS, INCLUSIVE ASSENTO PLASTICO, BOLSA DE BORRACHA PARA LIGACAO, TUBO PVC LIGACAO - FORNECIMENTO E INSTALACAO | un | [5 empty] | 2 | 410.89 | 519.9 | 1039.8
|  |  | Banheiro do Maternal IA |  | 2 |  |  |  | 2
[8 empty] | Total item 4.3.1 | 2
5.0 |  |  | ESCOLA ALOÍSIO DE AQUINO E SILVA - SÍTIO RIBEIRO DO MEL | [9 empty] | 23774.17 | 5.509% | OK | OK
5.1 |  |  | INSTALAÇÕES ELÉTRICAS | [9 empty] | 11706.59
5.1.1 | SINAPI | 93144 | PONTO DE UTILIZAÇÃO DE EQUIPAMENTOS ELÉTRICOS, RESIDENCIAL, INCLUINDO SUPORTE E PLACA, CAIXA ELÉTRICA, ELETRODUTO, CABO, RASGO, QUEBRA E CHUMBAMENTO. | un | [5 empty] | 11 | 166.81 | 211.06 | 2321.66
Ar-condicionado
|  |  | Sala dos professores |  | 1 |  |  |  | 1
|  |  | Almoxarifado |  | 2 |  |  |  | 2
|  |  | Secretaria |  | 1 |  |  |  | 1
|  |  | Sala de Recursos |  | 1 |  |  |  | 1
|  |  | Sala 07 |  | 1 |  |  |  | 1
|  |  | Sala 06 |  | 1 |  |  |  | 1
|  |  | Sala 05 |  | 1 |  |  |  | 1
|  |  | Sala 04 |  | 1 |  |  |  | 1
|  |  | Sala 02 |  | 1 |  |  |  | 1
|  |  | Sala 01 |  | 1 |  |  |  | 1
[8 empty] | Total item 5.1.1 | 11
5.1.2 | EMLURB | 19.02.020 | (PONTO COM DRENO PARA AR CONDICIONADO SPLIT) PONTO DE AGUA, INCLUSIVE TUBULACOES E CONEXOES DE PVC RIGIDO SOLDAVEL E ABERTURA DE RASGOS EM ALVENARIA , ATE O REGISTRO GERAL DO AMBIENTE. | pt | [5 empty] | 11 | 46.44 | 58.76 | 646.36
Ar-condicionado
|  |  | Sala dos professores |  | 1 |  |  |  | 1
|  |  | Almoxarifado |  | 2 |  |  |  | 2
|  |  | Secretaria |  | 1 |  |  |  | 1
|  |  | Sala de Recursos |  | 1 |  |  |  | 1
|  |  | Sala 07 |  | 1 |  |  |  | 1
|  |  | Sala 06 |  | 1 |  |  |  | 1
|  |  | Sala 05 |  | 1 |  |  |  | 1
|  |  | Sala 04 |  | 1 |  |  |  | 1
|  |  | Sala 02 |  | 1 |  |  |  | 1
|  |  | Sala 01 |  | 1 |  |  |  | 1
[8 empty] | Total item 5.1.2 | 11
5.1.3 | COMPOSIÇÃO | COMP. 002 | RECUPERAÇÃO DE PONTO DE TOMADA, CONTEMPLANDO INSTALAÇÃO DE PLACA DE TOMADA 10A NOVA, LANÇAMENTO DE CABEAMENTO NOVO E EVENTUAL REPOSIÇÃO DE 10% DOS DEMAIS ELEMENTOS (CAIXA ELÉTRICA, ELETRODUTOS, RASGO, QUEBRA E CHUMBAMENTO) | pt | [5 empty] | 5 | 71.72 | 90.75 | 453.75
|  |  | Almoxarifado |  | 2 |  |  |  | 2 | [6 empty] | tomadas baixas
|  |  | Sala de Recursos |  | 1 |  |  |  | 1
|  |  | Sala 07 |  | 1 |  |  |  | 1
|  |  | Sala 06 |  | 1 |  |  |  | 1
[8 empty] | Total item 5.1.3 | 5
5.1.4 | EMLURB | 18.22.055 | PONTO DE TOMADA UNIV.(2P+1 T) 10A PIAL OU SIM INCLUSIVE TUBULACAO PVC RIGIDO, FIACAO, CAIXA 4 X 2 POL. TIGREFLEX OU SIMILAR, PLACA E DEMAIS ACESSORIOS, ATE O PONTO DE LUZ OU QUADRO DE DISTRIBUICAO. | pt | [5 empty] | 4 | 116.08 | 146.88 | 587.52
|  |  | Sala 05 |  | 1 |  |  |  | 1
|  |  | Sala 04 |  | 1 |  |  |  | 1
|  |  | Sala 02 |  | 1 |  |  |  | 1
|  |  | Sala 01 |  | 1 |  |  |  | 1
[8 empty] | Total item 5.1.4 | 4
5.1.5 | COMPOSIÇÃO | COMP. 003 | FORNECIMENTO E INSTALAÇÃO DE LUMINÁRIA SPOT DE SOBREPOR COM 1 LÂMPADA LED DE 10 W BRANCA (BASE E27) | un | [5 empty] | 42 | 104.48 | 132.2 | 5552.4
|  |  | Secretaria |  | 2 |  |  |  | 2
|  |  | Wc Masc. |  | 2 |  |  |  | 2
|  |  | Wc Fesm. |  | 2 |  |  |  | 2
|  |  | Sala 07 |  | 5 |  |  |  | 5
|  |  | Sala 06 |  | 4 |  |  |  | 4
|  |  | Sala 05 |  | 5 |  |  |  | 5
|  |  | Sala 03 |  | 3 |  |  |  | 3
|  |  | Sala 02 |  | 2 |  |  |  | 2
|  |  | Sala 01 |  | 7 |  |  |  | 7
|  |  | Corredores |  | 10 |  |  |  | 10
[8 empty] | Total item 5.1.5 | 42
5.1.6 | EMLURB | 18.22.010 | PONTO DE LUZ EM TETO OU PAREDE, INCLUINDO CAIXA 4 X 4 POL. TIGREFLEX OU SIMILAR, TUBULACAO PVC RIGIDO E FIACAO, ATE O QUADRO DE DISTRIBUICAO. | pt | [5 empty] | 21 | 73.44 | 92.92 | 1951.32
|  |  | Pontos de luz, previsto aproximadamente |  | 21 |  |  |  | 21
[8 empty] | Total item 5.1.6 | 21
5.1.7 | EMLURB | 18.21.120 | QUADRO DE DISTRIBUICAO EM RESINA TERMOPLASTICA DE EMBUTIR, COM PORTA, SEM BARRAMENTO, PARA ATE 6 CIRCUITOS MONOPOLARES, REF. CDEC-6E, CEMAR OU SIMILAR, INCLUSIVE INSTALACAO. | un | [5 empty] | 1 | 65.69 | 83.12 | 83.12
[5 empty] | 1 |  |  |  | 1
[8 empty] | Total item 5.1.7 | 1
5.1.8 | EMLURB | 18.20.010 | DISJUNTOR MONOPOLAR TERMOMAGNETICO ATE 30A, 220V, PIAL OU SIMILAR, INCLUSIVE INSTALACAO EM QUADRO DE DISTRIBUICAO. | un | [5 empty] | 6 | 14.55 | 18.41 | 110.46
[5 empty] | 6 |  |  |  | 6
[8 empty] | Total item 5.1.8 | 6
5.2 |  |  | COBERTURA | [9 empty] | 4663.41
5.2.1 | SINAPI | COMP. 001 | REVISÃO GERAL DE TELHADOS DE TELHAS CERÂMICAS | m² | [5 empty] | 636.21 | 5.79 | 7.33 | 4663.41
[5 empty] | 2 | 15.75 | 6.3 |  | 198.45
[6 empty] | 57.6 | 7.6 |  | 437.76
[8 empty] | Total item 5.2.1 | 636.21
5.3 |  |  | ESQUADRIAS | [9 empty] | 6472.24
5.3.1 | EMLURB | 09.01.010 | ESQUADRIA DE MADEIRA COM GRADE EM MADEIRA DE LEI E FOLHA EM COMPENSADO DE JEQUITIBA PARA PORTAS INTERNAS , INCLUSIVE ASSENTAMENTO E FERRAGENS. | m² | [5 empty] | 17.13 | 287.51 | 363.79 | 6231.72
|  |  | Cozinha |  |  | 0.9 |  | 2.1 | 1.89
|  |  | Wc Cozinha |  |  | 0.7 |  | 2.1 | 1.47
|  |  | Wc Masc. |  |  | 0.8 |  | 1.8 | 1.44
[6 empty] | 1 |  | 1.8 | 1.8
|  |  | Wc Fem. |  |  | 0.6 |  | 1.8 | 1.08
|  |  | Sala 07 |  |  | 0.9 |  | 2.1 | 1.89
|  |  | Sala 06 |  |  | 0.9 |  | 2.1 | 1.89
|  |  | Sala 05 |  |  | 0.9 |  | 2.1 | 1.89
|  |  | Sala 03 |  |  | 0.9 |  | 2.1 | 1.89
|  |  | Sala 01 |  |  | 0.9 |  | 2.1 | 1.89
[8 empty] | Total item 5.3.1 | 17.13
5.3.2 | SINAPI | 91307 | FECHADURA DE EMBUTIR PARA PORTAS INTERNAS, COMPLETA, ACABAMENTO PADRÃO POPULAR, COM EXECUÇÃO DE FURO - FORNECIMENTO E INSTALAÇÃO. | un | [5 empty] | 4 | 47.52 | 60.13 | 240.52
|  |  | Sala de material de limpeza |  | 1 |  |  |  | 1
|  |  | Wc Fem. |  | 1 |  |  |  | 1
|  |  | Sala 04 |  | 1 |  |  |  | 1
|  |  | Biblioteca |  | 1 |  |  |  | 1
[8 empty] | Total item 5.3.2 | 4
5.4 |  |  | INSTALAÇÕES HIDROSSANITÁRIAS | [9 empty] | 350.2
5.4.1 | SINAPI | 86906 | TORNEIRA CROMADA DE MESA, 1/2" OU 3/4", PARA LAVATÓRIO, PADRÃO POPULAR- FORNECIMENTO E INSTALAÇÃO. | un | [5 empty] | 4 | 47.41 | 59.99 | 239.96
|  |  | Wc Masc. |  | 3 |  |  |  | 3
|  |  | Wc Fem. |  | 1 |  |  |  | 1
[8 empty] | Total item 5.4.1 | 4
5.4.2 | SINAPI | 00000377 | ASSENTO SANITARIO DE PLASTICO, TIPO CONVENCIONAL | un | [5 empty] | 2 | 22.9 | 28.98 | 57.96
|  |  | Wc Fem. |  | 2 |  |  |  | 2
[8 empty] | Total item 5.4.2 | 2
5.4.3 | SINAPI | 00020262 | SIFAO PLASTICO EXTENSIVEL UNIVERSAL, TIPO COPO | un | [5 empty] | 4 | 10.33 | 13.07 | 52.28
|  |  | Wc Mas. |  | 3 |  |  |  | 3
|  |  | Área de Serviço |  | 1 |  |  |  | 1
[8 empty] | Total item 5.4.3 | 4
5.5 |  |  | PINTURA | [9 empty] | 581.73
5.5.1 | EMLURB | 16.04.050 | PINTURA A OLEO EM ESQUADRIAS DE MADEIRA, DUAS DEMAOS, COM APARELHAMENTO E SEM EMASSAMENTO, INCLUSIVE APLICACAO DE FUNDO SINTETICO NIVELA DOR BRANCO FOSCO, UMA DEMAO. | m² | [5 empty] | 34.26 | 13.42 | 16.98 | 581.73
Pintura das esquadrias novas
|  |  | Cozinha |  | 2 | 0.9 |  | 2.1 | 3.78
|  |  | Wc Cozinha |  | 2 | 0.7 |  | 2.1 | 2.94
|  |  | Wc Masc. |  | 2 | 0.8 |  | 1.8 | 2.88
[5 empty] | 2 | 1 |  | 1.8 | 3.6
|  |  | Wc Fem. |  | 2 | 0.6 |  | 1.8 | 2.16
|  |  | Sala 07 |  | 2 | 0.9 |  | 2.1 | 3.78
|  |  | Sala 06 |  | 2 | 0.9 |  | 2.1 | 3.78
|  |  | Sala 05 |  | 2 | 0.9 |  | 2.1 | 3.78
|  |  | Sala 03 |  | 2 | 0.9 |  | 2.1 | 3.78
|  |  | Sala 01 |  | 2 | 0.9 |  | 2.1 | 3.78
[8 empty] | Total item 5.5.1 | 34.26
6.0 |  |  | ESCOLA ANTÔNIO VIEIRA DE MOURA - PITOMBEIRA | [9 empty] | 20613.05 | 4.777% | OK | OK
6.1 |  |  | INSTALAÇÕES ELÉTRICAS | [9 empty] | 5543.16
6.1.1 | SINAPI | 93144 | PONTO DE UTILIZAÇÃO DE EQUIPAMENTOS ELÉTRICOS, RESIDENCIAL, INCLUINDO SUPORTE E PLACA, CAIXA ELÉTRICA, ELETRODUTO, CABO, RASGO, QUEBRA E CHUMBAMENTO. | un | [5 empty] | 4 | 166.81 | 211.06 | 844.24
Ar-condicionado
|  |  | Sala 01 |  | 1 |  |  |  | 1
|  |  | Biblioteca |  | 1 |  |  |  | 1
|  |  | Nível 1 |  | 1 |  |  |  | 1
|  |  | Nível 2 |  | 1 |  |  |  | 1
[8 empty] | Total item 6.1.1 | 4
6.1.2 | EMLURB | 19.02.020 | (PONTO COM DRENO PARA AR CONDICIONADO SPLIT) PONTO DE AGUA, INCLUSIVE TUBULACOES E CONEXOES DE PVC RIGIDO SOLDAVEL E ABERTURA DE RASGOS EM ALVENARIA , ATE O REGISTRO GERAL DO AMBIENTE. | pt | [5 empty] | 4 | 46.44 | 58.76 | 235.04
Ar-condicionado
|  |  | Sala 01 |  | 1 |  |  |  | 1
|  |  | Biblioteca |  | 1 |  |  |  | 1
|  |  | Nível 1 |  | 1 |  |  |  | 1
|  |  | Nível 2 |  | 1 |  |  |  | 1
[8 empty] | Total item 6.1.2 | 4
6.1.3 | COMPOSIÇÃO | COMP. 002 | RECUPERAÇÃO DE PONTO DE TOMADA, CONTEMPLANDO INSTALAÇÃO DE PLACA DE TOMADA 10A NOVA, LANÇAMENTO DE CABEAMENTO NOVO E EVENTUAL REPOSIÇÃO DE 10% DOS DEMAIS ELEMENTOS (CAIXA ELÉTRICA, ELETRODUTOS, RASGO, QUEBRA E CHUMBAMENTO) | pt | [5 empty] | 6 | 71.72 | 90.75 | 544.5
|  |  | Sala 01 |  | 2 |  |  |  | 2 | [6 empty] | tomadas baixas
|  |  | Biblioteca |  | 2 |  |  |  | 2
|  |  | Nível 1 |  | 2 |  |  |  | 2
[8 empty] | Total item 6.1.3 | 6
6.1.4 | EMLURB | 18.22.055 | PONTO DE TOMADA UNIV.(2P+1 T) 10A PIAL OU SIM INCLUSIVE TUBULACAO PVC RIGIDO, FIACAO, CAIXA 4 X 2 POL. TIGREFLEX OU SIMILAR, PLACA E DEMAIS ACESSORIOS, ATE O PONTO DE LUZ OU QUADRO DE DISTRIBUICAO. | pt | [5 empty] | 7 | 116.08 | 146.88 | 1028.16
|  |  | Nível 2 |  | 2 |  |  |  | 2
|  |  | Sala 02 |  | 3 |  |  |  | 3
|  |  | Secretaria |  | 2 |  |  |  | 2
[8 empty] | Total item 6.1.4 | 7
6.1.5 | COMPOSIÇÃO | COMP. 003 | FORNECIMENTO E INSTALAÇÃO DE LUMINÁRIA SPOT DE SOBREPOR COM 1 LÂMPADA LED DE 10 W BRANCA (BASE E27) | un | [5 empty] | 19 | 104.48 | 132.2 | 2511.8
|  |  | Biblioteca |  | 3 |  |  |  | 3
|  |  | Nível 1 |  | 3 |  |  |  | 3
|  |  | Nível 2 |  | 3 |  |  |  | 3
|  |  | Sala 02 |  | 2 |  |  |  | 2
|  |  | Circulação |  | 1 |  |  |  | 1
|  |  | Wc Masc. |  | 1 |  |  |  | 1
|  |  | Wc Fem. |  | 1 |  |  |  | 1
|  |  | Despensa |  | 1 |  |  |  | 1
|  |  | Área do recreio |  | 4 |  |  |  | 4
[8 empty] | Total item 6.1.5 | 19
6.1.6 | EMLURB | 18.22.010 | PONTO DE LUZ EM TETO OU PAREDE, INCLUINDO CAIXA 4 X 4 POL. TIGREFLEX OU SIMILAR, TUBULACAO PVC RIGIDO E FIACAO, ATE O QUADRO DE DISTRIBUICAO. | pt | [5 empty] | 2 | 73.44 | 92.92 | 185.84
|  |  | Biblioteca |  | 1 |  |  |  | 1
|  |  | Nível 1 |  | 1 |  |  |  | 1
[8 empty] | Total item 6.1.6 | 2
6.1.7 | EMLURB | 18.21.120 | QUADRO DE DISTRIBUICAO EM RESINA TERMOPLASTICA DE EMBUTIR, COM PORTA, SEM BARRAMENTO, PARA ATE 6 CIRCUITOS MONOPOLARES, REF. CDEC-6E, CEMAR OU SIMILAR, INCLUSIVE INSTALACAO. | un | [5 empty] | 1 | 65.69 | 83.12 | 83.12
[5 empty] | 1 |  |  |  | 1
[8 empty] | Total item 6.1.7 | 1
6.1.8 | EMLURB | 18.20.010 | DISJUNTOR MONOPOLAR TERMOMAGNETICO ATE 30A, 220V, PIAL OU SIMILAR, INCLUSIVE INSTALACAO EM QUADRO DE DISTRIBUICAO. | un | [5 empty] | 6 | 14.55 | 18.41 | 110.46
[5 empty] | 6 |  |  |  | 6
[8 empty] | Total item 6.1.8 | 6
6.2 |  |  | COBERTURA | [9 empty] | 11572.86
6.2.1 | SINAPI | 00011587 | FORRO DE PVC LISO, BRANCO, REGUA DE 10 CM, ESPESSURA DE 8 MM A 10 MM, INCLUSIVE ESTRUTURA DE SUPORTE | m² | [5 empty] | 87 | 59.97 | 75.88 | 6601.56
|  |  | Sala 01 |  |  | 6 | 7.25 |  | 43.5
|  |  | Biblioteca |  |  | 7.25 | 6 |  | 43.5
[8 empty] | Total item 6.2.1 | 87
6.2.2 | SINAPI | COMP. 001 | REVISÃO GERAL DE TELHADOS DE TELHAS CERÂMICAS | m² | [5 empty] | 269.96 | 5.8 | 7.34 | 1981.5
[5 empty] | 80% | 20 | 13.6 |  | 217.6
[5 empty] | 80% | 8.5 | 7.7 |  | 52.36
[8 empty] | Total item 6.2.2 | 269.96
6.2.3 | SINAPI | 94201 | TELHAMENTO COM TELHA CERÂMICA CAPA-CANAL, TIPO COLONIAL, COM ATÉ 2 ÁGUAS, INCLUSO TRANSPORTE VERTICAL. | m² | [5 empty] | 67.49 | 35.01 | 44.3 | 2989.8
|  |  | Aproximadamente 20% da área de coberta |  | 20% | 20 | 13.6 |  | 54.4
[5 empty] | 20% | 8.5 | 7.7 |  | 13.09
[8 empty] | Total item 6.2.3 | 67.49
6.3 |  |  | ESQUADRIAS | [9 empty] | 2555.72
6.3.1 | EMLURB | 09.01.010 | ESQUADRIA DE MADEIRA COM GRADE EM MADEIRA DE LEI E FOLHA EM COMPENSADO DE JEQUITIBA PARA PORTAS INTERNAS , INCLUSIVE ASSENTA- MENTO E FERRAGENS. | un | [5 empty] | 6.86 | 287.51 | 363.79 | 2495.59
|  |  | Sala 01 |  |  | 0.8 |  | 2.1 | 1.68
|  |  | Nível 1 |  |  | 0.6 |  | 2.1 | 1.26
|  |  | Nível 2 |  |  | 0.8 |  | 2.1 | 1.68
|  |  | Wc Fem. |  |  | 0.6 |  | 1.6 | 0.96
[6 empty] | 0.8 |  | 1.6 | 1.28
[8 empty] | Total item 6.3.1 | 6.86
6.3.2 | SINAPI | 91307 | FECHADURA DE EMBUTIR PARA PORTAS INTERNAS, COMPLETA, ACABAMENTO PADRÃO POPULAR, COM EXECUÇÃO DE FURO - FORNECIMENTO E INSTALAÇÃO. | un | [5 empty] | 1 | 47.52 | 60.13 | 60.13
|  |  | Biblioteca |  | 1 |  |  |  | 1
[8 empty] | Total item 6.3.2 | 1
6.4 |  |  | INSTALAÇÕES HIDROSSANITÁRIAS | [9 empty] | 708.35
6.4.1 | EMLURB | 19.07.210 | FORNECIMENTO DE CAIXA DE DESCARGA DE SOBREPOR (TUBO ALTO), DE PLASTICO ( AKROS) OU SIMILAR, INCLUSIVE FIXACAO E ACESSORIOS CORRESPONDENTES. | un | [5 empty] | 2 | 116.1 | 146.9 | 293.8
|  |  | Wc Mas. |  | 2 |  |  |  | 2
[8 empty] | Total item 6.4.1 | 2
6.4.2 | EMLURB | 19.01.040 | PONTO DE ESGOTO PARA RALO SIFONADO, INCLUSIVE RALO, TUBULACOES E CONEXOES EM PVC RIGIDO SOLDAVEIS , ATE A COLUNA OU O SUB- COLETOR. | pt | [5 empty] | 1 | 64.06 | 81.06 | 81.06
|  |  | Wc Fem. |  | 1 |  |  |  | 1
[8 empty] | Total item 6.4.2 | 1
6.4.3 | SINAPI | 86906 | TORNEIRA CROMADA DE MESA, 1/2" OU 3/4", PARA LAVATÓRIO, PADRÃO POPULAR- FORNECIMENTO E INSTALAÇÃO. | un | [5 empty] | 2 | 47.41 | 59.99 | 119.98
|  |  | Wc Masc. |  | 1 |  |  |  | 1
|  |  | Wc Fem. |  | 1 |  |  |  | 1
[8 empty] | Total item 6.4.3 | 2
6.4.4 | SINAPI | 86942 | LAVATÓRIO LOUÇA BRANCA SUSPENSO, 29,5 X 39CM OU EQUIVALENTE, PADRÃO POPULAR, INCLUSO SIFÃO TIPO GARRAFA EM PVC, VÁLVULA E ENGATE FLEXÍVEL 30 CM EM PLÁSTICO E TORNEIRA CROMADA DE MESA, PADRÃO POPULAR - FORNECIMENTO E INSTALAÇÃO. | un | [5 empty] | 1 | 168.74 | 213.51 | 213.51
|  |  | Wc Fem. |  | 1 |  |  |  | 1
[8 empty] | Total item 6.4.4 | 1
6.5 |  |  | PINTURA | [9 empty] | 232.96
6.5.1 | EMLURB | 16.04.050 | PINTURA A OLEO EM ESQUADRIAS DE MADEIRA, DUAS DEMAOS, COM APARELHAMENTO E SEM EMASSAMENTO, INCLUSIVE APLICACAO DE FUNDO SINTETICO NIVELA DOR BRANCO FOSCO, UMA DEMAO. | m² | [5 empty] | 13.72 | 13.42 | 16.98 | 232.96
Pintura das esquadrias novas
|  |  | Sala 01 |  | 2 | 0.8 |  | 2.1 | 3.36
|  |  | Nível 1 |  | 2 | 0.6 |  | 2.1 | 2.52
|  |  | Nível 2 |  | 2 | 0.8 |  | 2.1 | 3.36
|  |  | Wc Fem. |  | 2 | 0.6 |  | 1.6 | 1.92
[5 empty] | 2 | 0.8 |  | 1.6 | 2.56
[8 empty] | Total item 6.5.1 | 13.72
7.0 |  |  | ESCOLA DESEM. JOSÉ ALEXANDRE DE V. AQUINO - SEDE | [9 empty] | 4754.86 | 1.102% |  | OK
7.1 |  |  | INSTALAÇÕES ELÉTRICAS | [9 empty] | 2117.95
7.1.1 | COMPOSIÇÃO | COMP. 002 | RECUPERAÇÃO DE PONTO DE TOMADA, CONTEMPLANDO INSTALAÇÃO DE PLACA DE TOMADA 10A NOVA, LANÇAMENTO DE CABEAMENTO NOVO E EVENTUAL REPOSIÇÃO DE 10% DOS DEMAIS ELEMENTOS (CAIXA ELÉTRICA, ELETRODUTOS, RASGO, QUEBRA E CHUMBAMENTO) | pt | [5 empty] | 3 | 71.72 | 90.75 | 272.25
|  |  | Sala 03 |  | 2 |  |  |  | 2
|  |  | Sala 05 |  | 1 |  |  |  | 1
[8 empty] | Total item 7.1.1 | 3
7.1.2 | EMLURB | 18.22.055 | PONTO DE TOMADA UNIV.(2P+1 T) 10A PIAL OU SIM INCLUSIVE TUBULACAO PVC RIGIDO, FIACAO, CAIXA 4 X 2 POL. TIGREFLEX OU SIMILAR, PLACA E DEMAIS ACESSORIOS, ATE O PONTO DE LUZ OU QUADRO DE DISTRIBUICAO. | pt | [5 empty] | 3 | 116.08 | 146.88 | 440.64
|  |  | Sala 01 |  | 1 |  |  |  | 1
|  |  | Sala 02 |  | 1 |  |  |  | 1
|  |  | Biblioteca |  | 1 |  |  |  | 1
[8 empty] | Total item 7.1.2 | 3
7.1.3 | SINAPI | 93144 | PONTO DE UTILIZAÇÃO DE EQUIPAMENTOS ELÉTRICOS, RESIDENCIAL, INCLUINDO SUPORTE E PLACA, CAIXA ELÉTRICA, ELETRODUTO, CABO, RASGO, QUEBRA E CHUMBAMENTO. | un | [5 empty] | 4 | 166.81 | 211.06 | 844.24
Ar-condicionado
|  |  | Sala 01 |  | 1 |  |  |  | 1
|  |  | Sala 02 |  | 1 |  |  |  | 1
|  |  | Sala 03 |  | 1 |  |  |  | 1
|  |  | Biblioteca |  | 1 |  |  |  | 1
[8 empty] | Total item 7.1.3 | 4
7.1.4 | EMLURB | 19.02.020 | (PONTO COM DRENO PARA AR CONDICIONADO SPLIT) PONTO DE AGUA, INCLUSIVE TUBULACOES E CONEXOES DE PVC RIGIDO SOLDAVEL E ABERTURA DE RASGOS EM ALVENARIA , ATE O REGISTRO GERAL DO AMBIENTE. | pt | [5 empty] | 4 | 46.44 | 58.76 | 235.04
Ar-condicionado
|  |  | Sala 01 |  | 1 |  |  |  | 1
|  |  | Sala 02 |  | 1 |  |  |  | 1
|  |  | Sala 03 |  | 1 |  |  |  | 1
|  |  | Biblioteca |  | 1 |  |  |  | 1
[8 empty] | Total item 7.1.4 | 4
7.1.5 | COMPOSIÇÃO | COMP. 003 | FORNECIMENTO E INSTALAÇÃO DE LUMINÁRIA SPOT DE SOBREPOR COM 1 LÂMPADA LED DE 10 W BRANCA (BASE E27) | un | [5 empty] | 1 | 104.48 | 132.2 | 132.2
|  |  | Área de Serviços |  | 1 |  |  |  | 1
[8 empty] | Total item 7.1.5 | 1
7.1.6 | EMLURB | 18.21.120 | QUADRO DE DISTRIBUICAO EM RESINA TERMOPLASTICA DE EMBUTIR, COM PORTA, SEM BARRAMENTO, PARA ATE 6 CIRCUITOS MONOPOLARES, REF. CDEC-6E, CEMAR OU SIMILAR, INCLUSIVE INSTALACAO. | un | [5 empty] | 1 | 65.69 | 83.12 | 83.12
[5 empty] | 1 |  |  |  | 1
[8 empty] | Total item 7.1.6 | 1
7.1.7 | EMLURB | 18.20.010 | DISJUNTOR MONOPOLAR TERMOMAGNETICO ATE 30A, 220V, PIAL OU SIMILAR, INCLUSIVE INSTALACAO EM QUADRO DE DISTRIBUICAO. | un | [5 empty] | 6 | 14.55 | 18.41 | 110.46
[5 empty] | 6 |  |  |  | 6
[8 empty] | Total item 7.1.7 | 6
7.2 |  |  | INSTALAÇÕES HIDROSSANITÁRIAS | [9 empty] | 238.23
7.2.1 | EMLURB | 19.07.210 | FORNECIMENTO DE CAIXA DE DESCARGA DE SOBREPOR (TUBO ALTO), DE PLASTICO (AKROS) OU SIMILAR, INCLUSIVE FIXACAO E ACESSORIOS CORRESPONDENTES. | cj | [5 empty] | 1 | 116.1 | 146.9 | 146.9
|  |  | WC 1 |  | 1 |  |  |  | 1
[8 empty] | Total item 7.2.1 | 1
7.2.2 | EMLURB | 19.01.040 | PONTO DE ESGOTO PARA RALO SIFONADO, INCLUSIVE RALO, TUBULACOES E CONEXOES EM PVC RIGIDO SOLDAVEIS , ATE A COLUNA OU O SUB-COLETOR. | pt | [5 empty] | 1 | 64.06 | 81.06 | 81.06
|  |  | WC 3 |  | 1 |  |  |  | 1
[8 empty] | Total item 7.2.2 | 1
7.2.3 | SINAPI | 86883 | SIFÃO DO TIPO FLEXÍVEL EM PVC 1 X 1.1/2 FORNECIMENTO E INSTALAÇÃO. | un | [5 empty] | 1 | 8.12 | 10.27 | 10.27
|  |  | Lavanderia |  | 1 |  |  |  | 1
[8 empty] | Total item 7.2.3 | 1
7.3 |  |  | COBERTURA | [9 empty] | 2398.68
7.3.1 | SINAPI-I | 11587 | FORRO DE PVC LISO, BRANCO, REGUA DE 10 CM, ESPESSURA DE 8 MM A 10 MM, INCLUSIVE ESTRUTURA DE SUPORTE | m² | [5 empty] | 16.43 | 59.97 | 75.88 | 1246.7
|  |  | Sala 05 |  |  | 3.1 | 5.3 |  | 16.43
[8 empty] | Total item 7.3.1 | 16.43
7.3.2 | COMPOSIÇÃO | COMP. 001 | REVISÃO GERAL DE TELHADOS DE TELHAS CERÂMICAS | m² | [5 empty] | 157.16 | 5.79 | 7.33 | 1151.98
[6 empty] | 9.55 | 9.2 |  | 87.86
[6 empty] | 6.6 | 10.5 |  | 69.3
[8 empty] | Total item 7.3.2 | 157.16
8.0 |  |  | ESCOLA DR. JOÃO TEOBALDO DE AZEVEDO - CAMPO GRANDE | [9 empty] | 13978.55 | 3.239% | OK | OK
8.1 |  |  | INSTALAÇÕES ELÉTRICAS | [9 empty] | 2362.35
8.1.1 | EMLURB | 18.22.010 | PONTO DE LUZ EM TETO OU PAREDE, INCLUINDO CAI XA 4 X 4 POL. TIGREFLEX OU SIMILAR, TUBULACAO PVC RIGIDO E FIACAO, ATE O QUADRO DE DISTRIBUICAO. | pt | [5 empty] | 2 | 73.44 | 92.92 | 185.84
|  |  | Wc Fem. |  | 1 |  |  |  | 1
|  |  | Wc Mas. |  | 1 |  |  |  | 1
[8 empty] | Total item 8.1.1 | 2
8.1.2 | COMPOSIÇÃO | COMP. 002 | RECUPERAÇÃO DE PONTO DE TOMADA, CONTEMPLANDO INSTALAÇÃO DE PLACA DE TOMADA 10A NOVA, LANÇAMENTO DE CABEAMENTO NOVO E EVENTUAL REPOSIÇÃO DE 10% DOS DEMAIS ELEMENTOS (CAIXA ELÉTRICA, ELETRODUTOS, RASGO, QUEBRA E CHUMBAMENTO) | pt | [5 empty] | 5 | 71.72 | 90.75 | 453.75
|  |  | Sala 01 |  | 3 |  |  |  | 3
|  |  | Sala 02 |  | 2 |  |  |  | 2
[8 empty] | Total item 8.1.2 | 5
8.1.3 | EMLURB | 18.22.055 | PONTO DE TOMADA UNIV.(2P+1 T) 10A PIAL OU SIM INCLUSIVE TUBULACAO PVC RIGIDO, FIACAO, CAIXA 4 X 2 POL. TIGREFLEX OU SIMILAR, PLACA E DEMAIS ACESSORIOS, ATE O PONTO DE LUZ OU QUADRO DE DISTRIBUICAO. | pt | [5 empty] | 4 | 116.08 | 146.88 | 587.52
|  |  | Sala 03 |  | 2 |  |  |  | 2
|  |  | Diretoria |  | 1 |  |  |  | 1
|  |  | Sala da secretaria |  | 1 |  |  |  | 1
[8 empty] | Total item 8.1.3 | 4
8.1.4 | COMPOSIÇÃO | COMP. 003 | FORNECIMENTO E INSTALAÇÃO DE LUMINÁRIA SPOT DE SOBREPOR COM 1 LÂMPADA LED DE 10 W BRANCA (BASE E27) | un | [5 empty] | 1 | 104.48 | 132.2 | 132.2
|  |  | Diretoria |  | 1 |  |  |  | 1
|  |  | Sala 01 |  | 1 |  |  |  | 1
[8 empty] | Total item 8.1.4 | 2
8.1.5 | SINAPI | 93144 | PONTO DE UTILIZAÇÃO DE EQUIPAMENTOS ELÉTRICOS, RESIDENCIAL, INCLUINDO SUPORTE E PLACA, CAIXA ELÉTRICA, ELETRODUTO, CABO, RASGO, QUEBRA E CHUMBAMENTO. | un | [5 empty] | 3 | 166.81 | 211.06 | 633.18
Ar-condicionado
|  |  | Sala da secretaria |  | 1 |  |  |  | 1
|  |  | Sala 02 |  | 1 |  |  |  | 1
|  |  | Sala 03 |  | 1 |  |  |  | 1
[8 empty] | Total item 8.1.5 | 3
8.1.6 | EMLURB | 19.02.020 | (PONTO COM DRENO PARA AR CONDICIONADO SPLIT) PONTO DE AGUA, INCLUSIVE TUBULACOES E CONEXOES DE PVC RIGIDO SOLDAVEL E ABERTURA DE RASGOS EM ALVENARIA , ATE O REGISTRO GERAL DO AMBIENTE. | pt | [5 empty] | 3 | 46.44 | 58.76 | 176.28
Ar-condicionado
|  |  | Sala da secretaria |  | 1 |  |  |  | 1
|  |  | Sala 02 |  | 1 |  |  |  | 1
|  |  | Sala 03 |  | 1 |  |  |  | 1
[8 empty] | Total item 8.1.6 | 3
8.1.7 | EMLURB | 18.21.120 | QUADRO DE DISTRIBUICAO EM RESINA TERMOPLASTICA DE EMBUTIR, COM PORTA, SEM BARRAMENTO, PARA ATE 6 CIRCUITOS MONOPOLARES, REF. CDEC-6E, CEMAR OU SIMILAR, INCLUSIVE INSTALACAO. | un | [5 empty] | 1 | 65.69 | 83.12 | 83.12
[5 empty] | 1 |  |  |  | 1
[8 empty] | Total item 8.1.7 | 1
8.1.8 | EMLURB | 18.20.010 | DISJUNTOR MONOPOLAR TERMOMAGNETICO ATE 30A, 220V, PIAL OU SIMILAR, INCLUSIVE INSTALACAO EM QUADRO DE DISTRIBUICAO. | un | [5 empty] | 6 | 14.55 | 18.41 | 110.46
[5 empty] | 6 |  |  |  | 6
[8 empty] | Total item 8.1.8 | 6
8.2 |  |  | INSTALAÇÕES HIDROSSANITÁRIAS | [9 empty] | 325.3
8.2.1 | EMLURB | 19.07.210 | FORNECIMENTO DE CAIXA DE DESCARGA DE SOBREPOR (TUBO ALTO), DE PLASTICO ( AKROS) OU SIMILAR, INCLUSIVE FIXACAO E ACESSORIOS CORRESPONDENTES. | un | [5 empty] | 2 | 116.1 | 146.9 | 293.8
|  |  | Wc Fem. |  | 1 |  |  |  | 1
|  |  | Wc Mas. |  | 1 |  |  |  | 1
[8 empty] | Total item 8.2.1 | 2
8.2.2 | EMLURB | 19.07.200 | FORNECIMENTO DE CHUVEIRO COM HASTE DE PLASTICO, DIAM. 1/2 POL. TIGRE OU SIMILAR, INCLUSIVE FIXACAO. | un | [5 empty] | 2 | 12.45 | 15.75 | 31.5
|  |  | Wc Fem. |  | 1 |  |  |  | 1
|  |  | Wc Mas. |  | 1 |  |  |  | 1
[8 empty] | Total item 8.2.2 | 2
8.3 |  |  | ESQUADRIAS | [9 empty] | 611.16
8.3.1 | EMLURB | 09.01.010 | ESQUADRIA DE MADEIRA COM GRADE EM MADEIRA DE LEI E FOLHA EM COMPENSADO DE JEQUITIBA PARA PORTAS INTERNAS , INCLUSIVE ASSENTA- MENTO E FERRAGENS. | un | [5 empty] | 1.68 | 287.51 | 363.79 | 611.16
|  |  | Sala 02 |  |  | 0.8 |  | 2.1 | 1.68
[8 empty] | Total item 8.3.1 | 1.68
8.4 |  |  | PINTURA | [9 empty] | 57.05
8.4.1 | EMLURB | 16.04.050 | PINTURA A OLEO EM ESQUADRIAS DE MADEIRA, DUAS DEMAOS, COM APARELHAMENTO E SEM EMASSAMENTO, INCLUSIVE APLICACAO DE FUNDO SINTETICO NIVELA DOR BRANCO FOSCO, UMA DEMAO. | m² | [5 empty] | 3.36 | 13.42 | 16.98 | 57.05
Pintura das esquadrias novas
|  |  | Sala 02 |  | 2 | 0.8 |  | 2.1 | 3.36
[8 empty] | Total item 8.4.1 | 3.36
8.5 |  |  | COBERTURA | [9 empty] | 10622.69
8.5.1 | SINAPI | 00011587 | FORRO DE PVC LISO, BRANCO, REGUA DE 10 CM, ESPESSURA DE 8 MM A 10 MM, INCLUSIVE ESTRUTURA DE SUPORTE | m² | [5 empty] | 109.49 | 59.97 | 75.88 | 8308.1
|  |  | Sala da secretaria |  |  | 3 | 4.5 |  | 13.5
|  |  | Sala 01 |  |  | 5.6 | 4.6 |  | 25.76
|  |  | Sala 02 |  |  | 7.13 | 5.6 |  | 39.93
|  |  | Sala 03 |  |  | 5.05 | 6 |  | 30.3
[8 empty] | Total item 8.5.1 | 109.49
8.5.2 | COMPOSIÇÃO | COMP. 001 | REVISÃO GERAL DE TELHADOS DE TELHAS CERÂMICAS | m² | [5 empty] | 315.77 | 5.79 | 7.33 | 2314.59
[6 empty] | 18.2 | 17.35 |  | 315.77
[8 empty] | Total item 8.5.2 | 315.77
9.0 |  |  | ESCOLA HENRIQUE SERAFIM DE MORAIS COSTA - PITOMBEIRA | [9 empty] | 32845.24 | 7.611% | OK | OK
9.1 |  |  | ESQUADRIAS | [9 empty] | 2597.46
9.1.1 | EMLURB | 09.01.010 | ESQUADRIA DE MADEIRA COM GRADE EM MADEIRA DE LEI E FOLHA EM COMPENSADO DE JEQUITIBA PARA PORTAS INTERNAS , INCLUSIVE ASSENTAMENTO E FERRAGENS. | m² | [5 empty] | 7.14 | 287.51 | 363.79 | 2597.46
|  |  | Porta da Secretaria |  |  | 0.9 |  | 2.1 | 1.89
|  |  | Sala 07 B |  |  | 0.9 |  | 2.1 | 1.89
|  |  | Wc Mas. |  |  | 0.8 |  | 2.1 | 1.68
|  |  | Wc Fem. |  |  | 0.8 |  | 2.1 | 1.68
[8 empty] | Total item 9.1.1 | 7.14
9.2 |  |  | PINTURA | [9 empty] | 242.47
9.2.1 | EMLURB | 16.04.050 | PINTURA A OLEO EM ESQUADRIAS DE MADEIRA, DUAS DEMAOS, COM APARELHAMENTO E SEM EMASSAMENTO, INCLUSIVE APLICACAO DE FUNDO SINTETICO NIVELA DOR BRANCO FOSCO, UMA DEMAO. | m² | [5 empty] | 14.28 | 13.42 | 16.98 | 242.47
Pintura das esquadrias novas
|  |  | Porta da Secretaria |  | 2 | 0.9 |  | 2.1 | 3.78
|  |  | Sala 07 B |  | 2 | 0.9 |  | 2.1 | 3.78
|  |  | Wc Mas. |  | 2 | 0.8 |  | 2.1 | 3.36
|  |  | Wc Fem. |  | 2 | 0.8 |  | 2.1 | 3.36
[8 empty] | Total item 9.2.1 | 14.28
9.3 |  |  | INSTALAÇÕES ELÉTRICAS | [9 empty] | 4245.33
9.3.1 | COMPOSIÇÃO | COMP. 003 | FORNECIMENTO E INSTALAÇÃO DE LUMINÁRIA SPOT DE SOBREPOR COM 1 LÂMPADA LED DE 10 W BRANCA (BASE E27) | un | [5 empty] | 2 | 104.48 | 132.2 | 264.4
|  |  | Secretaria |  | 2 |  |  |  | 2
[8 empty] | Total item 9.3.1 | 2
9.3.2 | COMPOSIÇÃO | COMP. 002 | RECUPERAÇÃO DE PONTO DE TOMADA, CONTEMPLANDO INSTALAÇÃO DE PLACA DE TOMADA 10A NOVA, LANÇAMENTO DE CABEAMENTO NOVO E EVENTUAL REPOSIÇÃO DE 10% DOS DEMAIS ELEMENTOS (CAIXA ELÉTRICA, ELETRODUTOS, RASGO, QUEBRA E CHUMBAMENTO) | pt | [5 empty] | 5 | 71.72 | 90.75 | 453.75
|  |  | Sala 07 B |  | 2 |  |  |  | 2
|  |  | Sala 07 A |  | 2 |  |  |  | 2
|  |  | Sala 09 |  | 1 |  |  |  | 1
[8 empty] | Total item 9.3.2 | 5
9.3.3 | EMLURB | 18.22.055 | PONTO DE TOMADA UNIV.(2P+1 T) 10A PIAL OU SIM INCLUSIVE TUBULACAO PVC RIGIDO, FIACAO, CAIXA 4 X 2 POL. TIGREFLEX OU SIMILAR, PLACA E DEMAIS ACESSORIOS, ATE O PONTO DE LUZ OU QUADRO DE DISTRIBUICAO. | pt | [5 empty] | 8 | 116.08 | 146.88 | 1175.04
|  |  | Secretaria - tomadas para computadores |  | 3 |  |  |  | 3
|  |  | Sala 06 |  | 3 |  |  |  | 3
|  |  | Biblioteca |  | 2 |  |  |  | 2
[8 empty] | Total item 9.3.3 | 8
9.3.4 | SINAPI | 93144 | PONTO DE UTILIZAÇÃO DE EQUIPAMENTOS ELÉTRICOS, RESIDENCIAL, INCLUINDO SUPORTE E PLACA, CAIXA ELÉTRICA, ELETRODUTO, CABO, RASGO, QUEBRA E CHUMBAMENTO. | un | [5 empty] | 8 | 166.81 | 211.06 | 1688.48
Ar-condicionado
|  |  | Secretária |  | 1 |  |  |  | 1
|  |  | Sala 06 |  | 1 |  |  |  | 1
|  |  | Biblioteca |  | 1 |  |  |  | 1
|  |  | Sala 07 B |  | 1 |  |  |  | 1
|  |  | Sala 07 A |  | 1 |  |  |  | 1
|  |  | Sala dos professores |  | 1 |  |  |  | 1
|  |  | Sala 09 |  | 1 |  |  |  | 1
|  |  | Laboratório de informática |  | 1 |  |  |  | 1
[8 empty] | Total item 9.3.4 | 8
9.3.5 | EMLURB | 19.02.020 | (PONTO COM DRENO PARA AR CONDICIONADO SPLIT) PONTO DE AGUA, INCLUSIVE TUBULACOES E CONEXOES DE PVC RIGIDO SOLDAVEL E ABERTURA DE RASGOS EM ALVENARIA , ATE O REGISTRO GERAL DO AMBIENTE. | pt | [5 empty] | 8 | 46.44 | 58.76 | 470.08
Ar-condicionado
|  |  | Secretária |  | 1 |  |  |  | 1
|  |  | Sala 06 |  | 1 |  |  |  | 1
|  |  | Biblioteca |  | 1 |  |  |  | 1
|  |  | Sala 07 B |  | 1 |  |  |  | 1
|  |  | Sala 07 A |  | 1 |  |  |  | 1
|  |  | Sala dos professores |  | 1 |  |  |  | 1
|  |  | Sala 09 |  | 1 |  |  |  | 1
|  |  | Laboratório de informática |  | 1 |  |  |  | 1
[8 empty] | Total item 9.3.5 | 8
9.3.6 | EMLURB | 18.21.120 | QUADRO DE DISTRIBUICAO EM RESINA TERMOPLASTICA DE EMBUTIR, COM PORTA, SEM BARRAMENTO, PARA ATE 6 CIRCUITOS MONOPOLARES, REF. CDEC-6E, CEMAR OU SIMILAR, INCLUSIVE INSTALACAO. | un | [5 empty] | 1 | 65.69 | 83.12 | 83.12
[5 empty] | 1 |  |  |  | 1
[8 empty] | Total item 9.3.6 | 1
9.3.7 | EMLURB | 18.20.010 | DISJUNTOR MONOPOLAR TERMOMAGNETICO ATE 30A, 220V, PIAL OU SIMILAR, INCLUSIVE INSTALACAO EM QUADRO DE DISTRIBUICAO. | un | [5 empty] | 6 | 14.55 | 18.41 | 110.46
[5 empty] | 6 |  |  |  | 6
[8 empty] | Total item 9.3.7 | 6
9.4 |  |  | INSTALAÇÕES HIDROSSANITÁRIAS | [9 empty] | 616.58
9.4.1 | SINAPI | 00000377 | ASSENTO SANITARIO DE PLASTICO, TIPO CONVENCIONAL | un | [5 empty] | 1 | 22.9 | 28.98 | 28.98
|  |  | Wc do Professor |  | 1 |  |  |  | 1
[8 empty] | Total item 9.4.1 | 1
9.4.2 | EMLURB | 19.07.210 | FORNECIMENTO DE CAIXA DE DESCARGA DE SOBREPOR (TUBO ALTO), DE PLASTICO ( AKROS) OU SIMILAR, INCLUSIVE FIXACAO E ACESSORIOS CORRESPONDENTES. | cj | [5 empty] | 4 | 116.1 | 146.9 | 587.6
|  |  | Wc Mas. |  | 2 |  |  |  | 2
|  |  | Wc Fem. |  | 2 |  |  |  | 2
[8 empty] | Total item 9.4.2 | 4
9.5 |  |  | COBERTA | [9 empty] | 25143.4
9.5.1 | SINAPI | 00011587 | FORRO DE PVC LISO, BRANCO, REGUA DE 10 CM, ESPESSURA DE 8 MM A 10 MM, INCLUSIVE ESTRUTURA DE SUPORTE | m² | [5 empty] | 267.05 | 59.97 | 75.88 | 20263.75
|  |  | Secretaria |  |  | 6.86 | 5.69 |  | 39.03
|  |  | Sala 06 |  |  | 6.86 | 5.69 |  | 39.03
|  |  | Biblioteca |  |  | 6.86 | 6.8 |  | 46.65
|  |  | Sala 07 B |  |  | 6.86 | 5.69 |  | 39.03
|  |  | Sala 07 A |  |  | 6.86 | 6.86 |  | 47.06
|  |  | Sala 09 A |  |  | 6.86 | 8.2 |  | 56.25
[8 empty] | Total item 9.5.1 | 267.05
9.5.2 | COMPOSIÇÃO | COMP. 001 | REVISÃO GERAL DE TELHADOS DE TELHAS CERÂMICAS | m² | [5 empty] | 665.71 | 5.79 | 7.33 | 4879.65
[6 empty] | 31.55 | 21.1 |  | 665.71
[8 empty] | Total item 9.5.2 | 665.71
10.0 |  |  | ESCOLA JOÃO HERÁCLIO DUARTE - SEDE | [9 empty] | 11835.7 | 2.743% |  | OK
10.1 |  |  | INSTALAÇÕES ELÉTRICAS | [9 empty] | 3554.54
10.1.1 | COMPOSIÇÃO | COMP. 002 | RECUPERAÇÃO DE PONTO DE TOMADA, CONTEMPLANDO INSTALAÇÃO DE PLACA DE TOMADA 10A NOVA, LANÇAMENTO DE CABEAMENTO NOVO E EVENTUAL REPOSIÇÃO DE 10% DOS DEMAIS ELEMENTOS (CAIXA ELÉTRICA, ELETRODUTOS, RASGO, QUEBRA E CHUMBAMENTO) | pt | [5 empty] | 4 | 71.72 | 90.75 | 363
|  |  | Sala 08, Sala 09, Sala 10, Sala 11 (tomada alta) |  | 4 |  |  |  | 4
[8 empty] | Total item 10.1.1 | 4
10.1.2 | EMLURB | 18.22.055 | PONTO DE TOMADA UNIV.(2P+1 T) 10A PIAL OU SIM INCLUSIVE TUBULACAO PVC RIGIDO, FIACAO, CAIXA 4 X 2 POL. TIGREFLEX OU SIMILAR, PLACA E DEMAIS ACESSORIOS, ATE O PONTO DE LUZ OU QUADRO DE DISTRIBUICAO. | pt | [5 empty] | 3 | 116.08 | 146.88 | 440.64
|  |  | Sala 01 (tomada baixa) |  | 1 |  |  |  | 1
|  |  | Sala 02 (tomada baixa) |  | 2 |  |  |  | 2
[8 empty] | Total item 10.1.2 | 3
10.1.3 | EMLURB | 18.22.010 | PONTO DE LUZ EM TETO OU PAREDE, INCLUINDO CAI XA 4 X 4 POL. TIGREFLEX OU SIMILAR, TUBULACAO PVC RIGIDO E FIACAO, ATE O QUADRO DE DISTRIBUICAO. | pt | [5 empty] | 9 | 73.44 | 92.92 | 836.28
|  |  | Sala 03 |  | 4 |  |  |  | 4
|  |  | Sala 05 |  | 2 |  |  |  | 2
|  |  | Corredor |  | 1 |  |  |  | 1
|  |  | Sala de Reunião |  | 1 |  |  |  | 1
|  |  | WC Feminino |  | 1 |  |  |  | 1
[8 empty] | Total item 10.1.3 | 9
10.1.4 | COMPOSIÇÃO | COMP. 003 | FORNECIMENTO E INSTALAÇÃO DE LUMINÁRIA SPOT DE SOBREPOR COM 1 LÂMPADA LED DE 10 W BRANCA (BASE E27) | un | [5 empty] | 9 | 104.48 | 132.2 | 1189.8 |  |  | canal
|  |  | Sala 03 |  | 4 |  |  |  | 4
|  |  | Sala 05 |  | 2 |  |  |  | 2
|  |  | Corredor |  | 1 |  |  |  | 1
|  |  | Sala de Reunião |  | 1 |  |  |  | 1
|  |  | WC Feminino |  | 1 |  |  |  | 1
[8 empty] | Total item 10.1.4 | 9
10.1.5 | SINAPI | 74082/001 | REFLETOR REDONDO EM ALUMINIO COM SUPORTE E ALCA REGULAVEL PARA FIXACAO, COM LAMPADA VAPOR DE MERCURIO 250W | un | [5 empty] | 2 | 286.42 | 362.41 | 724.82
|  |  | Área externa (parte posterior) |  | 2 |  |  |  | 2
[8 empty] | Total item 10.1.5 | 2
10.2 |  |  | INSTALAÇÕES HIDROSSANITÁRIAS | [9 empty] | 587.6
10.2.1 | EMLURB | 19.07.210 | FORNECIMENTO DE CAIXA DE DESCARGA DE SOBREPOR (TUBO ALTO), DE PLASTICO (AKROS) OU SIMILAR, INCLUSIVE FIXACAO E ACESSORIOS CORRESPONDENTES. | cj | [5 empty] | 4 | 116.1 | 146.9 | 587.6
|  |  | WC Masculino |  | 4 |  |  |  | 4
[8 empty] | Total item 10.2.1 | 4
10.3 |  |  | COBERTURA | [9 empty] | 7693.56
10.3.1 | COMPOSIÇÃO | COMP. 001 | REVISÃO GERAL DE TELHADOS DE TELHAS CERÂMICAS | m² | [5 empty] | 1049.6 | 5.79 | 7.33 | 7693.56
[6 empty] | 32.8 | 32 |  | 1049.6
[8 empty] | Total item 10.3.1 | 1049.6
11.0 |  |  | ESCOLA JOÃO LUIS DA SILVA - SÍTIO PARNAZO | [9 empty] | 16278.66 | 3.772% | OK | OK
11.1 |  |  | INSTALAÇÕES ELÉTRICAS | [9 empty] | 4304.5
11.1.1 | EMLURB | 18.22.010 | PONTO DE LUZ EM TETO OU PAREDE, INCLUINDO CAI XA 4 X 4 POL. TIGREFLEX OU SIMILAR, TUBULACAO PVC RIGIDO E FIACAO, ATE O QUADRO DE DISTRIBUICAO. | pt | [5 empty] | 6 | 73.44 | 92.92 | 557.52
|  |  | Wc Masc. |  | 1 |  |  |  | 1
|  |  | Sala 01 |  | 1 |  |  |  | 1
|  |  | Sala 02 |  | 1 |  |  |  | 1
|  |  | Sala 03 |  | 1 |  |  |  | 1
|  |  | Biblioteca |  | 1 |  |  |  | 1
|  |  | Secretaria |  | 1 |  |  |  | 1
[8 empty] | Total item 11.1.1 | 6
11.1.2 | COMPOSIÇÃO | COMP. 002 | RECUPERAÇÃO DE PONTO DE TOMADA, CONTEMPLANDO INSTALAÇÃO DE PLACA DE TOMADA 10A NOVA, LANÇAMENTO DE CABEAMENTO NOVO E EVENTUAL REPOSIÇÃO DE 10% DOS DEMAIS ELEMENTOS (CAIXA ELÉTRICA, ELETRODUTOS, RASGO, QUEBRA E CHUMBAMENTO) | pt | [5 empty] | 6 | 71.72 | 90.75 | 544.5
|  |  | Sala 03 |  | 3 |  |  |  | 3
|  |  | Biblioteca |  | 3 |  |  |  | 3
[8 empty] | Total item 11.1.2 | 6
11.1.3 | EMLURB | 18.22.055 | PONTO DE TOMADA UNIV.(2P+1 T) 10A PIAL OU SIM INCLUSIVE TUBULACAO PVC RIGIDO, FIACAO, CAIXA 4 X 2 POL. TIGREFLEX OU SIMILAR, PLACA E DEMAIS ACESSORIOS, ATE O PONTO DE LUZ OU QUADRO DE DISTRIBUICAO. | pt | [5 empty] | 5 | 116.08 | 146.88 | 734.4
|  |  | Sala 01 |  | 2 |  |  |  | 2
|  |  | Sala 02 |  | 3 |  |  |  | 3
[8 empty] | Total item 11.1.3 | 5
11.1.4 | SINAPI | 93144 | PONTO DE UTILIZAÇÃO DE EQUIPAMENTOS ELÉTRICOS, RESIDENCIAL, INCLUINDO SUPORTE E PLACA, CAIXA ELÉTRICA, ELETRODUTO, CABO, RASGO, QUEBRA E CHUMBAMENTO. | un | [5 empty] | 5 | 166.81 | 211.06 | 1055.3
Ar-condicionado
|  |  | Sala 01 |  | 1 |  |  |  | 1
|  |  | Sala 02 |  | 1 |  |  |  | 1
|  |  | Sala 03 |  | 1 |  |  |  | 1
|  |  | Biblioteca |  | 1 |  |  |  | 1
|  |  | Secretaria |  | 1 |  |  |  | 1
[8 empty] | Total item 11.1.4 | 5
11.1.5 | EMLURB | 19.02.020 | (PONTO COM DRENO PARA AR CONDICIONADO SPLIT) PONTO DE AGUA, INCLUSIVE TUBULACOES E CONEXOES DE PVC RIGIDO SOLDAVEL E ABERTURA DE RASGOS EM ALVENARIA , ATE O REGISTRO GERAL DO AMBIENTE. | pt | [5 empty] | 5 | 46.44 | 58.76 | 293.8
Ar-condicionado
|  |  | Sala 01 |  | 1 |  |  |  | 1
|  |  | Sala 02 |  | 1 |  |  |  | 1
|  |  | Sala 03 |  | 1 |  |  |  | 1
|  |  | Biblioteca |  | 1 |  |  |  | 1
|  |  | Secretaria |  | 1 |  |  |  | 1
[8 empty] | Total item 11.1.5 | 5
11.1.6 | COMPOSIÇÃO | COMP. 003 | FORNECIMENTO E INSTALAÇÃO DE LUMINÁRIA SPOT DE SOBREPOR COM 1 LÂMPADA LED DE 10 W BRANCA (BASE E27) | un | [5 empty] | 7 | 104.48 | 132.2 | 925.4
|  |  | Sala 01 |  | 1 |  |  |  | 1
|  |  | Sala 02 |  | 1 |  |  |  | 1
|  |  | Biblioteca |  | 2 |  |  |  | 2
|  |  | Circulação |  | 1 |  |  |  | 1
|  |  | Área de recreio |  | 2 |  |  |  | 2
[8 empty] | Total item 11.1.6 | 7
11.1.7 | EMLURB | 18.21.120 | QUADRO DE DISTRIBUICAO EM RESINA TERMOPLASTICA DE EMBUTIR, COM PORTA, SEM BARRAMENTO, PARA ATE 6 CIRCUITOS MONOPOLARES, REF. CDEC-6E, CEMAR OU SIMILAR, INCLUSIVE INSTALACAO. | un | [5 empty] | 1 | 65.69 | 83.12 | 83.12
[5 empty] | 1 |  |  |  | 1
[8 empty] | Total item 11.1.7 | 1
11.1.8 | EMLURB | 18.20.010 | DISJUNTOR MONOPOLAR TERMOMAGNETICO ATE 30A, 220V, PIAL OU SIMILAR, INCLUSIVE INSTALACAO EM QUADRO DE DISTRIBUICAO. | un | [5 empty] | 6 | 14.55 | 18.41 | 110.46
[5 empty] | 6 |  |  |  | 6
[8 empty] | Total item 11.1.8 | 6
11.2 |  |  | INSTALAÇÕES HIDROSSANITÁRIAS | [9 empty] | 669.19
11.2.1 | SINAPI | 86883 | SIFÃO DO TIPO FLEXÍVEL EM PVC 1 X 1.1/2 FORNECIMENTO E INSTALAÇÃO. | pt | [5 empty] | 3 | 8.12 | 10.27 | 30.81
|  |  | Cantina |  | 1 |  |  |  | 1
|  |  | Wc Masc. |  | 1 |  |  |  | 1
|  |  | Wc Fem. |  | 1 |  |  |  | 1
[8 empty] | Total item 11.2.1 | 3
11.2.2 | EMLURB | 19.07.210 | FORNECIMENTO DE CAIXA DE DESCARGA DE SOBREPOR (TUBO ALTO), DE PLASTICO ( AKROS) OU SIMILAR, INCLUSIVE FIXACAO E ACESSORIOS CORRESPONDENTES. | cj | [5 empty] | 4 | 116.1 | 146.9 | 587.6
|  |  | Wc Fem. |  | 2 |  |  |  | 2
|  |  | Wc Masc. |  | 2 |  |  |  | 2
[8 empty] | Total item 11.2.2 | 4
12.1.3 | SINAPI | 86911 | TORNEIRA CROMADA LONGA, DE PAREDE, 1/2" OU 3/4", PARA PIA DE COZINHA, PADRÃO POPULAR - FORNECIMENTO E INSTALAÇÃO. | un | [5 empty] | 1 | 40.13 | 50.78 | 50.78
|  |  | Cantina |  | 1 |  |  |  | 1
[8 empty] | Total item 12.1.3 | 1
11.3 |  |  | COBERTURA | [9 empty] | 6732.06
11.3.1 | COMPOSIÇÃO | COMP. 001 | REVISÃO GERAL DE TELHADOS DE TELHAS CERÂMICAS | m² | [5 empty] | 217.08 | 5.79 | 7.33 | 1591.19
[6 empty] | 20 | 7.5 |  | 150
[6 empty] | 8.6 | 7.8 |  | 67.08
[8 empty] | Total item 11.3.1 | 217.08
11.3.2 | SINAPI | 00011587 | FORRO DE PVC LISO, BRANCO, REGUA DE 10 CM, ESPESSURA DE 8 MM A 10 MM, INCLUSIVE ESTRUTURA DE SUPORTE | m² | [5 empty] | 67.75 | 59.97 | 75.88 | 5140.87
|  |  | Sala 01 |  |  | 7.15 | 3.4 |  | 24.31
|  |  | Sala 03 |  |  | 3.65 | 6 |  | 21.9
|  |  | Biblioteca |  |  | 3.65 | 5.9 |  | 21.54
[8 empty] | Total item 11.3.2 | 67.75
11.4 |  |  | ESQUADRIAS | [9 empty] | 4301.91
11.4.1 | EMLURB | 09.01.010 | ESQUADRIA DE MADEIRA COM GRADE EM MADEIRA DE LEI E FOLHA EM COMPENSADO DE JEQUITIBA PARA PORTAS INTERNAS , INCLUSIVE ASSENTA- MENTO E FERRAGENS. | m² | [5 empty] | 7.98 | 287.51 | 363.79 | 2903.04
|  |  | Sala 01 |  |  | 0.8 |  | 2.1 | 1.68
|  |  | Sala 02 |  |  | 0.8 |  | 2.1 | 1.68
|  |  | Biblioteca |  |  | 0.8 |  | 2.1 | 1.68
|  |  | Wc Fem. |  |  | 0.7 |  | 2.1 | 1.47
|  |  | Wc Mas. |  |  | 0.7 |  | 2.1 | 1.47
[8 empty] | Total item 11.4.1 | 7.98
11.4.2 | SINAPI | 91307 | FECHADURA DE EMBUTIR PARA PORTAS INTERNAS, COMPLETA, ACABAMENTO PADRÃO POPULAR, COM EXECUÇÃO DE FURO - FORNECIMENTO E INSTALAÇÃO. | un | [5 empty] | 3 | 47.52 | 60.13 | 180.39
|  |  | Sala 03 |  | 1 |  |  |  | 1
|  |  | Secretaria |  | 1 |  |  |  | 1
|  |  | Cantina |  | 1 |  |  |  | 1
[8 empty] | Total item 11.4.2 | 3
11.4.3 | SINAPI | 68054 | PORTAO DE FERRO EM CHAPA GALVANIZADA PLANA 14 GSG | m² | [5 empty] | 3.12 | 199.18 | 252.02 | 786.3
|  |  | Portão de enrtada |  |  | 1.2 |  | 1.2 | 1.44
|  |  | Cantina |  |  | 0.8 |  | 2.1 | 1.68
[8 empty] | Total item 11.4.3 | 3.12
11.4.4 | EMLURB | 09.03.010 | FORNECIMENTO DE ESQUADRIA DE ALUMINIO, TIPO CORRER SEM BANDEIRA, COM CONTRAMARCO, INCLUSIVE ASSENTAMENTO. | m² | [5 empty] | 1 | 236.56 | 299.32 | 299.32
|  |  | Secretaria |  |  | 1 |  | 1 | 1
[8 empty] | Total item 11.4.4 | 1
11.4.5 | EMLURB | 10.01.010 | VIDRO PLANO, COMUM, LISO, TRANSPARENTE E COM 3 MM DE ESPESSURA - COLOCADO. | m² | [5 empty] | 1 | 105 | 132.86 | 132.86
|  |  | Janela da Secretaria |  |  | 1 |  | 1 | 1
[8 empty] | Total item 11.4.5 | 1
11.5 |  |  | PINTURA | [9 empty] | 271
11.5.1 | EMLURB | 16.04.050 | PINTURA A OLEO EM ESQUADRIAS DE MADEIRA, DUAS DEMAOS, COM APARELHAMENTO E SEM EMASSAMENTO, INCLUSIVE APLICACAO DE FUNDO SINTETICO NIVELA DOR BRANCO FOSCO, UMA DEMAO. | m² | [5 empty] | 15.96 | 13.42 | 16.98 | 271
Pintura das esquadrias novas
|  |  | Sala 01 |  | 2 | 0.8 |  | 2.1 | 3.36
|  |  | Sala 02 |  | 2 | 0.8 |  | 2.1 | 3.36
|  |  | Biblioteca |  | 2 | 0.8 |  | 2.1 | 3.36
|  |  | Wc Fem. |  | 2 | 0.7 |  | 2.1 | 2.94
|  |  | Wc Mas. |  | 2 | 0.7 |  | 2.1 | 2.94
[8 empty] | Total item 11.5.1 | 15.96
12.0 |  |  | ESCOLA JOSÉ TEOBALDO DE AZEVEDO - CONGAL | [9 empty] | 17971.69 | 4.165% | OK | OK
12.1 |  |  | INSTALAÇÕES ELÉTRICAS | [9 empty] | 1573.47
12.1.1 | EMLURB | 18.22.010 | PONTO DE LUZ EM TETO OU PAREDE, INCLUINDO CAI XA 4 X 4 POL. TIGREFLEX OU SIMILAR, TUBULACAO PVC RIGIDO E FIACAO, ATE O QUADRO DE DISTRIBUICAO. | pt | [5 empty] | 2 | 73.44 | 92.92 | 185.84
|  |  | Sala 03 |  | 1 |  |  |  | 1
|  |  | Sala 05 |  | 1 |  |  |  | 1
[8 empty] | Total item 12.1.1 | 2
12.1.2 | COMPOSIÇÃO | COMP. 002 | RECUPERAÇÃO DE PONTO DE TOMADA, CONTEMPLANDO INSTALAÇÃO DE PLACA DE TOMADA 10A NOVA, LANÇAMENTO DE CABEAMENTO NOVO E EVENTUAL REPOSIÇÃO DE 10% DOS DEMAIS ELEMENTOS (CAIXA ELÉTRICA, ELETRODUTOS, RASGO, QUEBRA E CHUMBAMENTO) | pt | [5 empty] | 5 | 71.72 | 90.75 | 453.75
|  |  | Sala 01 |  | 2 |  |  |  | 2
|  |  | Sala de Recursos |  | 2 |  |  |  | 2
|  |  | Biblioteca |  | 1 |  |  |  | 1
[8 empty] | Total item 12.1.2 | 5
12.1.3 | EMLURB | 18.22.055 | PONTO DE TOMADA UNIV.(2P+1 T) 10A PIAL OU SIM INCLUSIVE TUBULACAO PVC RIGIDO, FIACAO, CAIXA 4 X 2 POL. TIGREFLEX OU SIMILAR, PLACA E DEMAIS ACESSORIOS, ATE O PONTO DE LUZ OU QUADRO DE DISTRIBUICAO. | pt | [5 empty] | 4 | 116.08 | 146.88 | 587.52
|  |  | Sala 04 |  | 2 |  |  |  | 2
|  |  | Sala 03 |  | 2 |  |  |  | 2
[8 empty] | Total item 12.1.3 | 4
12.1.4 | COMPOSIÇÃO | COMP. 003 | FORNECIMENTO E INSTALAÇÃO DE LUMINÁRIA SPOT DE SOBREPOR COM 1 LÂMPADA LED DE 10 W BRANCA (BASE E27) | un | [5 empty] | 1 | 104.48 | 132.2 | 132.2
|  |  | Sala 01 |  | 1 |  |  |  | 1
[8 empty] | Total item 12.1.4 | 1
12.1.5 | SINAPI | 83469 | LAMPADA FLUORESCENTE 40W - FORNECIMENTO E INSTALACAO | un | [5 empty] | 2 | 8.13 | 10.29 | 20.58
|  |  | Sala 02 - 1 lâmpada fluorescente tubular |  | 1 |  |  |  | 1
|  |  | Sala 03 - 1 lâmpada fluorescente tubular |  | 1 |  |  |  | 1
[8 empty] | Total item 12.1.5 | 2
12.1.6 | EMLURB | 18.21.120 | QUADRO DE DISTRIBUICAO EM RESINA TERMOPLASTICA DE EMBUTIR, COM PORTA, SEM BARRAMENTO, PARA ATE 6 CIRCUITOS MONOPOLARES, REF. CDEC-6E, CEMAR OU SIMILAR, INCLUSIVE INSTALACAO. | un | [5 empty] | 1 | 65.69 | 83.12 | 83.12
[5 empty] | 1 |  |  |  | 1
[8 empty] | Total item 12.1.6 | 1
12.1.7 | EMLURB | 18.20.010 | DISJUNTOR MONOPOLAR TERMOMAGNETICO ATE 30A, 220V, PIAL OU SIMILAR, INCLUSIVE INSTALACAO EM QUADRO DE DISTRIBUICAO. | un | [5 empty] | 6 | 14.55 | 18.41 | 110.46
[5 empty] | 6 |  |  |  | 6
[8 empty] | Total item 12.1.7 | 6
12.2 |  |  | INSTALAÇÕES HIDROSSANITÁRIAS | [9 empty] | 542.3
12.2.1 | SINAPI | 86883 | SIFÃO DO TIPO FLEXÍVEL EM PVC 1 X 1.1/2 FORNECIMENTO E INSTALAÇÃO. | pt | [5 empty] | 2 | 8.12 | 10.27 | 20.54
|  |  | Cantina |  | 1 |  |  |  | 1
|  |  | Wc Masculino |  | 1 |  |  |  | 1
[8 empty] | Total item 12.2.1 | 2
12.2.2 | EMLURB | 19.07.210 | FORNECIMENTO DE CAIXA DE DESCARGA DE SOBREPOR (TUBO ALTO), DE PLASTICO ( AKROS) OU SIMILAR, INCLUSIVE FIXACAO E ACESSORIOS CORRESPONDENTES. | cj | [5 empty] | 3 | 116.1 | 146.9 | 440.7
|  |  | Wc Masculino |  | 2 |  |  |  | 2
|  |  | Wc Professores |  | 1 |  |  |  | 1
[8 empty] | Total item 12.2.2 | 3
12.2.3 | EMLURB | 19.01.040 | PONTO DE ESGOTO PARA RALO SIFONADO, INCLUSIVE RALO, TUBULACOES E CONEXOES EM PVC RIGIDO SOLDAVEIS , ATE A COLUNA OU O SUB- COLETOR. | pt | [5 empty] | 1 | 64.06 | 81.06 | 81.06
|  |  | Wc Professores |  | 1 |  |  |  | 1
[8 empty] | Total item 12.2.3 | 1
12.3 |  |  | COBERTURA | [9 empty] | 15855.92
12.3.1 | COMPOSIÇÃO | COMP. 001 | REVISÃO GERAL DE TELHADOS DE TELHAS CERÂMICAS | m² | [5 empty] | 451.56 | 5.79 | 7.33 | 3309.93
[6 empty] | 28.4 | 15.9 |  | 451.56
[8 empty] | Total item 12.3.1 | 451.56
12.3.2 | SINAPI | 00011587 | FORRO DE PVC LISO, BRANCO, REGUA DE 10 CM, ESPESSURA DE 8 MM A 10 MM, INCLUSIVE ESTRUTURA DE SUPORTE | m² | [5 empty] | 165.34 | 59.97 | 75.88 | 12545.99
|  |  | Sala 01 |  |  | 3.82 | 7.8 |  | 29.8
|  |  | Sala 02 |  |  | 5.85 | 4.05 |  | 23.69
|  |  | Sala de Recursos |  |  | 3.8 | 5.85 |  | 22.23
|  |  | Biblioteca |  |  | 3.9 | 5.85 |  | 22.82
|  |  | Sala 04 |  |  | 6.8 | 5.35 |  | 36.38
|  |  | Sala 03 |  |  | 3.9 | 7.8 |  | 30.42
[8 empty] | Total item 12.3.2 | 165.34
13.0 |  |  | ESCOLA JOSÉ TEODORA DA SILVA - SALOBRO | [9 empty] | 14197.58 | 3.29% | OK | OK
13.1 |  |  | INSTALAÇÕES ELÉTRICAS | [9 empty] | 3441.6
13.1.1 | EMLURB | 18.22.010 | PONTO DE LUZ EM TETO OU PAREDE, INCLUINDO CAI XA 4 X 4 POL. TIGREFLEX OU SIMILAR, TUBULACAO PVC RIGIDO E FIACAO, ATE O QUADRO DE DISTRIBUICAO. | pt | [5 empty] | 3 | 73.44 | 92.92 | 278.76
|  |  | Wc Fem. |  | 1 |  |  |  | 1
|  |  | Wc Mas. |  | 1 |  |  |  | 1
|  |  | Circulação |  | 1 |  |  |  | 1
[8 empty] | Total item 13.1.1 | 3
13.1.2 | COMPOSIÇÃO | COMP. 002 | RECUPERAÇÃO DE PONTO DE TOMADA, CONTEMPLANDO INSTALAÇÃO DE PLACA DE TOMADA 10A NOVA, LANÇAMENTO DE CABEAMENTO NOVO E EVENTUAL REPOSIÇÃO DE 10% DOS DEMAIS ELEMENTOS (CAIXA ELÉTRICA, ELETRODUTOS, RASGO, QUEBRA E CHUMBAMENTO) | pt | [5 empty] | 6 | 71.72 | 90.75 | 544.5
|  |  | Diretoria |  | 1 |  |  |  | 1
|  |  | Sala 01 |  | 1 |  |  |  | 1
|  |  | Sala 02 |  | 1 |  |  |  | 1
|  |  | Sala 03 |  | 2 |  |  |  | 2
|  |  | Cozinha |  | 1 |  |  |  | 1
[8 empty] | Total item 13.1.2 | 6
13.1.3 | EMLURB | 18.22.055 | PONTO DE TOMADA UNIV.(2P+1 T) 10A PIAL OU SIM INCLUSIVE TUBULACAO PVC RIGIDO, FIACAO, CAIXA 4 X 2 POL. TIGREFLEX OU SIMILAR, PLACA E DEMAIS ACESSORIOS, ATE O PONTO DE LUZ OU QUADRO DE DISTRIBUICAO. | pt | [5 empty] | 6 | 116.08 | 146.88 | 881.28
|  |  | Diretoria |  | 1 |  |  |  | 1
|  |  | Sala 01 |  | 1 |  |  |  | 1
|  |  | Sala 02 |  | 1 |  |  |  | 1
|  |  | Sala 03 |  | 2 |  |  |  | 2
|  |  | Cozinha |  | 1 |  |  |  | 1
[8 empty] | Total item 13.1.3 | 6
13.1.4 | COMPOSIÇÃO | COMP. 003 | FORNECIMENTO E INSTALAÇÃO DE LUMINÁRIA SPOT DE SOBREPOR COM 1 LÂMPADA LED DE 10 W BRANCA (BASE E27) | un | [5 empty] | 2 | 104.48 | 132.2 | 264.4
|  |  | Circulação |  | 1 |  |  |  | 1
|  |  | Sala 01 |  | 1 |  |  |  | 1
[8 empty] | Total item 13.1.4 | 2
13.1.5 | SINAPI | 93144 | PONTO DE UTILIZAÇÃO DE EQUIPAMENTOS ELÉTRICOS, RESIDENCIAL, INCLUINDO SUPORTE E PLACA, CAIXA ELÉTRICA, ELETRODUTO, CABO, RASGO, QUEBRA E CHUMBAMENTO. | un | [5 empty] | 5 | 166.81 | 211.06 | 1055.3
Ar-condicionado
|  |  | Diretoria |  | 1 |  |  |  | 1
|  |  | Sala 01 |  | 1 |  |  |  | 1
|  |  | Sala 02 |  | 1 |  |  |  | 1
|  |  | Sala 03 |  | 1 |  |  |  | 1
|  |  | Biblioteca |  | 1 |  |  |  | 1
[8 empty] | Total item 13.1.5 | 5
13.1.6 | EMLURB | 19.02.020 | (PONTO COM DRENO PARA AR CONDICIONADO SPLIT) PONTO DE AGUA, INCLUSIVE TUBULACOES E CONEXOES DE PVC RIGIDO SOLDAVEL E ABERTURA DE RASGOS EM ALVENARIA , ATE O REGISTRO GERAL DO AMBIENTE. | pt | [5 empty] | 5 | 46.44 | 58.76 | 293.8
Ar-condicionado
|  |  | Diretoria |  | 1 |  |  |  | 1
|  |  | Sala 01 |  | 1 |  |  |  | 1
|  |  | Sala 02 |  | 1 |  |  |  | 1
|  |  | Sala 03 |  | 1 |  |  |  | 1
|  |  | Biblioteca |  | 1 |  |  |  | 1
[8 empty] | Total item 13.1.6 | 5
13.1.7 | EMLURB | 18.21.110 | QUADRO DE DISTRIBUICAO EM RESINA TERMOPLASTICA DE EMBUTIR, COM PORTA, SEM BARRAMENTO PARA ATE 3 CIRCUITOS MONOPOLARES, REF. CDEC-3E, CEMAR OU SIMILAR, INCLUSIVE INSTALACAO. | un | [5 empty] | 1 | 54 | 68.33 | 68.33
[5 empty] | 1 |  |  |  | 1
[8 empty] | Total item 13.1.7 | 1
13.1.8 | EMLURB | 18.20.010 | DISJUNTOR MONOPOLAR TERMOMAGNETICO ATE 30A, 220V, PIAL OU SIMILAR, INCLUSIVE INSTALACAO EM QUADRO DE DISTRIBUICAO. | un | [5 empty] | 3 | 14.55 | 18.41 | 55.23
[5 empty] | 3 |  |  |  | 3
[8 empty] | Total item 13.1.8 | 3
13.2 |  |  | INSTALAÇÕES HIDROSSANITÁRIAS | [9 empty] | 355.33
13.2.1 | SINAPI | 95469 | VASO SANITARIO SIFONADO CONVENCIONAL COM LOUÇA BRANCA - FORNECIMENTO E INSTALAÇÃO. | un | [5 empty] | 1 | 154.4 | 195.36 | 195.36
|  |  | Wc Fem. |  | 1 |  |  |  | 1
[8 empty] | Total item 13.2.1 | 1
13.2.2 | EMLURB | 19.07.210 | FORNECIMENTO DE CAIXA DE DESCARGA DE SOBREPOR (TUBO ALTO), DE PLASTICO ( AKROS) OU SIMILAR, INCLUSIVE FIXACAO E ACESSORIOS CORRESPONDENTES. | un | [5 empty] | 1 | 116.1 | 146.9 | 146.9
|  |  | Wc Mas. |  | 1 |  |  |  | 1
[8 empty] | Total item 13.2.2 | 1
13.2.3 | SINAPI | 00020262 | SIFAO PLASTICO EXTENSIVEL UNIVERSAL, TIPO COPO | un | [5 empty] | 1 | 10.33 | 13.07 | 13.07
|  |  | Circulação |  | 1 |  |  |  | 1
[8 empty] | Total item 13.2.3 | 1
13.3 |  |  | ESQUADRIAS | [9 empty] | 734.09
13.3.1 | EMLURB | 09.01.010 | ESQUADRIA DE MADEIRA COM GRADE EM MADEIRA DE LEI E FOLHA EM COMPENSADO DE JEQUITIBA PARA PORTAS INTERNAS , INCLUSIVE ASSENTA- MENTO E FERRAGENS. | m² | [5 empty] | 1.68 | 287.51 | 363.79 | 611.16
|  |  | Diretoria |  |  | 0.8 |  | 2.1 | 1.68
[8 empty] | Total item 13.3.1 | 1.68
13.3.2 | SINAPI | 74047/002 | DOBRADICA EM ACO/FERRO, 3" X 21/2", E=1,9 A 2 MM, SEM ANEL, CROMADO OU ZINCADO, TAMPA BOLA, COM PARAFUSOS | un | [5 empty] | 2 | 24.82 | 31.4 | 62.8
|  |  | Corredor |  | 2 |  |  |  | 2
[8 empty] | Total item 13.3.2 | 2
13.3.3 | SINAPI | 91307 | FECHADURA DE EMBUTIR PARA PORTAS INTERNAS, COMPLETA, ACABAMENTO PADRÃO POPULAR, COM EXECUÇÃO DE FURO - FORNECIMENTO E INSTALAÇÃO. | un | [5 empty] | 1 | 47.52 | 60.13 | 60.13
|  |  | Sala 01 |  | 1 |  |  |  | 1
[8 empty] | Total item 13.3.3 | 1
13.4 |  |  | PINTURA | [9 empty] | 57.05
13.4.1 | EMLURB | 16.04.050 | PINTURA A OLEO EM ESQUADRIAS DE MADEIRA, DUAS DEMAOS, COM APARELHAMENTO E SEM EMASSAMENTO, INCLUSIVE APLICACAO DE FUNDO SINTETICO NIVELA DOR BRANCO FOSCO, UMA DEMAO. | m² | [5 empty] | 3.36 | 13.42 | 16.98 | 57.05
Pintura das esquadrias novas
|  |  | Diretoria |  | 2 | 0.8 |  | 2.1 | 3.36
[8 empty] | Total item 13.4.1 | 3.36
13.5 |  |  | COBERTURA | [9 empty] | 9609.51
13.5.1 | COMPOSIÇÃO | COMP-001 | REVISAO GERAL DE TELHADOS DE TELHAS CERAMICAS | m² | [5 empty] | 194.88 | 5.8 | 7.34 | 1430.41
[6 empty] | 7 | 6.8 |  | 47.6
[6 empty] | 11.2 | 13.15 |  | 147.28
[8 empty] | Total item 13.5.1 | 194.88
13.5.2 | SINAPI | 00011587 | FORRO DE PVC LISO, BRANCO, REGUA DE 10 CM, ESPESSURA DE 8 MM A 10 MM, INCLUSIVE ESTRUTURA DE SUPORTE | m² | [5 empty] | 107.79 | 59.97 | 75.88 | 8179.1
|  |  | Diretoria |  |  | 5.9 | 3 |  | 17.7
|  |  | Sala 01 |  |  | 5.9 | 3.8 |  | 22.42
|  |  | Sala 02 |  |  | 5.9 | 3.8 |  | 22.42
|  |  | Sala 03 |  |  | 6.7 | 4.38 |  | 29.35
|  |  | Cozinha |  |  | 5.3 | 3 |  | 15.9
[8 empty] | Total item 13.5.2 | 107.79
14.0 |  |  | ESCOLA JOSÉ VIEIRA DE OLIVEIRA - PINDOBA | [9 empty] | 7076.81 | 1.64% | OK | OK
14.1 |  |  | INSTALAÇÕES ELÉTRICAS | [9 empty] | 3087.74
14.1.1 | EMLURB | 18.22.010 | PONTO DE LUZ EM TETO OU PAREDE, INCLUINDO CAI XA 4 X 4 POL. TIGREFLEX OU SIMILAR, TUBULACAO PVC RIGIDO E FIACAO, ATE O QUADRO DE DISTRIBUICAO. | pt | [5 empty] | 4 | 73.44 | 92.92 | 371.68
|  |  | Wc 1 |  | 1 |  |  |  | 1
|  |  | Wc acessível |  | 1 |  |  |  | 1
|  |  | Sala 01 |  | 1 |  |  |  | 1
|  |  | Sala 02 |  | 1 |  |  |  | 1
[8 empty] | Total item 14.1.1 | 4
14.1.2 | COMPOSIÇÃO | COMP. 002 | RECUPERAÇÃO DE PONTO DE TOMADA, CONTEMPLANDO INSTALAÇÃO DE PLACA DE TOMADA 10A NOVA, LANÇAMENTO DE CABEAMENTO NOVO E EVENTUAL REPOSIÇÃO DE 10% DOS DEMAIS ELEMENTOS (CAIXA ELÉTRICA, ELETRODUTOS, RASGO, QUEBRA E CHUMBAMENTO) | pt | [5 empty] | 14 | 71.72 | 90.75 | 1270.5
|  |  | Sala de recursos |  | 4 |  |  |  | 4
|  |  | Sala 01 |  | 4 |  |  |  | 4
|  |  | Sala 02 |  | 4 |  |  |  | 4
|  |  | Sala 03 |  | 2 |  |  |  | 2
[8 empty] | Total item 14.1.2 | 14
14.1.3 | COMPOSIÇÃO | COMP. 003 | FORNECIMENTO E INSTALAÇÃO DE LUMINÁRIA SPOT DE SOBREPOR COM 1 LÂMPADA LED DE 10 W BRANCA (BASE E27) | un | [5 empty] | 10 | 104.48 | 132.2 | 1322
|  |  | Sala 01 |  | 4 |  |  |  | 4
|  |  | Sala 02 |  | 4 |  |  |  | 4
|  |  | Sala 03 |  | 2 |  |  |  | 2
[8 empty] | Total item 14.1.3 | 10
14.1.4 | EMLURB | 18.21.110 | QUADRO DE DISTRIBUICAO EM RESINA TERMOPLASTICA DE EMBUTIR, COM PORTA, SEM BARRAMENTO PARA ATE 3 CIRCUITOS MONOPOLARES, REF. CDEC-3E, CEMAR OU SIMILAR, INCLUSIVE INSTALACAO. | un | [5 empty] | 1 | 54 | 68.33 | 68.33
[5 empty] | 1 |  |  |  | 1
[8 empty] | Total item 14.1.4 | 1
14.1.5 | EMLURB | 18.20.010 | DISJUNTOR MONOPOLAR TERMOMAGNETICO ATE 30A, 220V, PIAL OU SIMILAR, INCLUSIVE INSTALACAO EM QUADRO DE DISTRIBUICAO. | un | [5 empty] | 3 | 14.55 | 18.41 | 55.23
[5 empty] | 3 |  |  |  | 3
[8 empty] | Total item 14.1.5 | 3
14.2 |  |  | INSTALAÇÕES HIDROSSANITÁRIAS | [9 empty] | 204.86
14.2.1 | EMLURB | 19.07.210 | FORNECIMENTO DE CAIXA DE DESCARGA DE SOBREPOR (TUBO ALTO), DE PLASTICO ( AKROS) OU SIMILAR, INCLUSIVE FIXACAO E ACESSORIOS CORRESPONDENTES. | un | [5 empty] | 1 | 116.1 | 146.9 | 146.9
|  |  | Wc 1 |  | 1 |  |  |  | 1
0
[8 empty] | Total item 14.2.1 | 1
14.2.2 | SINAPI | 00000377 | ASSENTO SANITARIO DE PLASTICO, TIPO CONVENCIONAL | un | [5 empty] | 2 | 22.9 | 28.98 | 57.96
|  |  | Wc 1 |  | 1 |  |  |  | 1
|  |  | Wc acessível |  | 1 |  |  |  | 1
[8 empty] | Total item 14.2.2 | 2
14.3 |  |  | ESQUADRIAS | [9 empty] | 1222.33
14.3.1 | EMLURB | 09.01.010 | ESQUADRIA DE MADEIRA COM GRADE EM MADEIRA DE LEI E FOLHA EM COMPENSADO DE JEQUITIBA PARA PORTAS INTERNAS , INCLUSIVE ASSENTA- MENTO E FERRAGENS. | un | [5 empty] | 3.36 | 287.51 | 363.79 | 1222.33
|  |  | Sala de recursos |  |  | 0.8 |  | 2.1 | 1.68
|  |  | Wc acessível |  |  | 0.8 |  | 2.1 | 1.68
[8 empty] | Total item 14.3.1 | 3.36
14.4 |  |  | PINTURA | [9 empty] | 114.1
14.4.1 | EMLURB | 16.04.050 | PINTURA A OLEO EM ESQUADRIAS DE MADEIRA, DUAS DEMAOS, COM APARELHAMENTO E SEM EMASSAMENTO, INCLUSIVE APLICACAO DE FUNDO SINTETICO NIVELA DOR BRANCO FOSCO, UMA DEMAO. | m² | [5 empty] | 6.72 | 13.42 | 16.98 | 114.1
Pintura das esquadrias novas
|  |  | Sala de recursos |  | 2 | 0.8 |  | 2.1 | 3.36
|  |  | Wc acessível |  | 2 | 0.8 |  | 2.1 | 3.36
[8 empty] | Total item 14.4.1 | 6.72
14.5 |  |  | COBERTURA | [9 empty] | 2447.78
14.5.1 | COMPOSIÇÃO | COMP-001 | REVISAO GERAL DE TELHADOS DE TELHAS CERAMICAS | m² | [5 empty] | 333.94 | 5.79 | 7.33 | 2447.78
[6 empty] | 16.25 | 20.55 |  | 333.94
[8 empty] | Total item 14.5.1 | 333.94
15.0 |  |  | ESCOLA LUÍS SÁTIRO PEREIRA - MENDES | [9 empty] | 32623.6 | 7.56% | OK | OK
15.1 |  |  | INSTALAÇÕES ELÉTRICAS | [9 empty] | 3027.46
15.1.1 | COMPOSIÇÃO | COMP. 002 | RECUPERAÇÃO DE PONTO DE TOMADA, CONTEMPLANDO INSTALAÇÃO DE PLACA DE TOMADA 10A NOVA, LANÇAMENTO DE CABEAMENTO NOVO E EVENTUAL REPOSIÇÃO DE 10% DOS DEMAIS ELEMENTOS (CAIXA ELÉTRICA, ELETRODUTOS, RASGO, QUEBRA E CHUMBAMENTO) | pt | [5 empty] | 9 | 71.72 | 90.75 | 816.75
|  |  | Sala 02 (tomada baixa) |  | 2 |  |  |  | 2
|  |  | Sala 03 (tomada baixa) |  | 2 |  |  |  | 2
|  |  | Sala 04 (tomada baixa) |  | 1 |  |  |  | 1
|  |  | Secretaria (tomada baixa) |  | 2 |  |  |  | 2
|  |  | Sala AEE (tomada baixa) |  | 2 |  |  |  | 2
[8 empty] | Total item 15.1.1 | 9
15.1.2 | SINAPI | 93144 | PONTO DE UTILIZAÇÃO DE EQUIPAMENTOS ELÉTRICOS, RESIDENCIAL, INCLUINDO SUPORTE E PLACA, CAIXA ELÉTRICA, ELETRODUTO, CABO, RASGO, QUEBRA E CHUMBAMENTO. | un | [5 empty] | 6 | 166.81 | 211.06 | 1266.36
Ar-condicionado
|  |  | Sala 01 |  | 1 |  |  |  | 1
|  |  | Sala 02 |  | 1 |  |  |  | 1
|  |  | Sala 03 |  | 1 |  |  |  | 1
|  |  | Sala 04 |  | 1 |  |  |  | 1
|  |  | Secretaria |  | 1 |  |  |  | 1
|  |  | Sala AEE |  | 1 |  |  |  | 1
[8 empty] | Total item 15.1.2 | 6
15.1.3 | EMLURB | 19.02.020 | (PONTO COM DRENO PARA AR CONDICIONADO SPLIT) PONTO DE AGUA, INCLUSIVE TUBULACOES E CONEXOES DE PVC RIGIDO SOLDAVEL E ABERTURA DE RASGOS EM ALVENARIA , ATE O REGISTRO GERAL DO AMBIENTE. | pt | [5 empty] | 6 | 46.44 | 58.76 | 352.56
Ar-condicionado
|  |  | Sala 01 |  | 1 |  |  |  | 1
|  |  | Sala 02 |  | 1 |  |  |  | 1
|  |  | Sala 03 |  | 1 |  |  |  | 1
|  |  | Sala 04 |  | 1 |  |  |  | 1
|  |  | Secretaria |  | 1 |  |  |  | 1
|  |  | Sala AEE |  | 1 |  |  |  | 1
[8 empty] | Total item 15.1.3 | 6
15.1.4 | SINAPI | 83469 | LAMPADA FLUORESCENTE 40W - FORNECIMENTO E INSTALACAO | un | [5 empty] | 3 | 8.13 | 10.29 | 30.87 |  |  | canal
|  |  | Sala 01 |  | 1 |  |  |  | 1
|  |  | Sala 04 |  | 2 |  |  |  | 2
[8 empty] | Total item 15.1.4 | 3
15.1.5 | EMLURB | 18.22.010 | PONTO DE LUZ EM TETO OU PAREDE, INCLUINDO CAIXA 4 X 4 POL. TIGREFLEX OU SIMILAR, TUBULACAO PVC RIGIDO E FIACAO, ATE O QUADRO DE DISTRIBUICAO. | pt | [5 empty] | 2 | 73.44 | 92.92 | 185.84
|  |  | Sala AEE |  | 1 |  |  |  | 1
|  |  | Banheiro Feminino |  | 1 |  |  |  | 1
[8 empty] | Total item 15.1.5 | 2
15.1.6 | COMPOSIÇÃO | COMP. 003 | FORNECIMENTO E INSTALAÇÃO DE LUMINÁRIA SPOT DE SOBREPOR COM 1 LÂMPADA LED DE 10 W BRANCA (BASE E27) | un | [5 empty] | 2 | 71.72 | 90.75 | 181.5
|  |  | Sala AEE |  | 1 |  |  |  | 1
|  |  | Banheiro Feminino |  | 1 |  |  |  | 1
[8 empty] | Total item 15.1.6 | 2
15.1.7 | EMLURB | 18.21.120 | QUADRO DE DISTRIBUICAO EM RESINA TERMOPLASTICA DE EMBUTIR, COM PORTA, SEM BARRAMENTO, PARA ATE 6 CIRCUITOS MONOPOLARES, REF. CDEC-6E, CEMAR OU SIMILAR, INCLUSIVE INSTALACAO. | un | [5 empty] | 1 | 65.69 | 83.12 | 83.12
[5 empty] | 1 |  |  |  | 1
[8 empty] | Total item 15.1.7 | 1
15.1.8 | EMLURB | 18.20.010 | DISJUNTOR MONOPOLAR TERMOMAGNETICO ATE 30A, 220V, PIAL OU SIMILAR, INCLUSIVE INSTALACAO EM QUADRO DE DISTRIBUICAO. | un | [5 empty] | 6 | 14.55 | 18.41 | 110.46
[5 empty] | 6 |  |  |  | 6
[8 empty] | Total item 15.1.8 | 6
15.2 |  |  | INSTALAÇÕES HIDROSSANITÁRIAS | [9 empty] | 213.51
15.2.1 | SINAPI | 86942 | LAVATÓRIO LOUÇA BRANCA SUSPENSO, 29,5 X 39CM OU EQUIVALENTE, PADRÃO POPULAR, INCLUSO SIFÃO TIPO GARRAFA EM PVC, VÁLVULA E ENGATE FLEXÍVEL 30 CM EM PLÁSTICO E TORNEIRA CROMADA DE MESA, PADRÃO POPULAR - FORNECIMENTO E INSTALAÇÃO. | un | [5 empty] | 1 | 168.74 | 213.51 | 213.51
|  |  | Banheiro Masculino |  | 1 |  |  |  | 1
[8 empty] | Total item 15.2.1 | 1
15.3 |  |  | ESQUADRIAS | [9 empty] | 2368.27
15.3.1 | EMLURB | 09.01.010 | ESQUADRIA DE MADEIRA COM GRADE EM MADEIRA DE LEI E FOLHA EM COMPENSADO DE JEQUITIBA PARA PORTAS INTERNAS , INCLUSIVE ASSENTAMENTO E FERRAGENS. | m² | [5 empty] | 6.51 | 287.51 | 363.79 | 2368.27
|  |  | Sala 02 |  |  | 0.8 |  | 2.1 | 1.68
|  |  | Sala 03 |  |  | 0.8 |  | 2.1 | 1.68
|  |  | Sala AEE |  |  | 0.9 |  | 2.1 | 1.89
|  |  | Banheiro Feminino |  |  | 0.6 |  | 2.1 | 1.26
[8 empty] | Total item 15.3.1 | 6.51
15.4 |  |  | PINTURA | [9 empty] | 221.07
15.4.1 | EMLURB | 16.04.050 | PINTURA A OLEO EM ESQUADRIAS DE MADEIRA, DUAS DEMAOS, COM APARELHAMENTO E SEM EMASSAMENTO, INCLUSIVE APLICACAO DE FUNDO SINTETICO NIVELA DOR BRANCO FOSCO, UMA DEMAO. | m² | [5 empty] | 13.02 | 13.42 | 16.98 | 221.07
Pintura das esquadrias novas
|  |  | Sala 02 |  | 2 | 0.8 |  | 2.1 | 3.36
|  |  | Sala 03 |  | 2 | 0.8 |  | 2.1 | 3.36
|  |  | Sala AEE |  | 2 | 0.9 |  | 2.1 | 3.78
|  |  | Banheiro Feminino |  | 2 | 0.6 |  | 2.1 | 2.52
[8 empty] | Total item 15.4.1 | 13.02
15.5 |  |  | COBERTURA | [9 empty] | 22104.58
15.5.1 | SINAPI-I | 11587 | FORRO DE PVC LISO, BRANCO, REGUA DE 10 CM, ESPESSURA DE 8 MM A 10 MM, INCLUSIVE ESTRUTURA DE SUPORTE | m² | [5 empty] | 163 | 59.97 | 75.88 | 12368.44
|  |  | Sala 01 |  |  | 8 | 5.85 |  | 46.8
|  |  | Sala 02 |  |  | 4 | 4.8 |  | 19.2
|  |  | Sala 03 |  |  | 6 | 8 |  | 48
|  |  | Sala 04 |  |  | 7 | 7 |  | 49
[8 empty] | Total item 15.5.1 | 163
15.5.2 | SINAPI | COMP. 001 | REVISÃO GERAL DE TELHADOS DE TELHAS CERÂMICAS | m² | [5 empty] | 224.07 | 5.79 | 7.33 | 1642.43
[5 empty] | 70% | 24.25 | 13.2 |  | 224.07
[8 empty] | Total item 15.5.2 | 224.07
15.5.3 | SINAPI | 94201 | TELHAMENTO COM TELHA CERÂMICA CAPA-CANAL, TIPO COLONIAL, COM ATÉ 2 ÁGUAS, INCLUSO TRANSPORTE VERTICAL. | m² | [5 empty] | 96.03 | 35.01 | 44.3 | 4254.12
|  |  | Aproximadamente 30% da área de coberta |  | 30% | 24.25 | 13.2 |  | 96.03
[8 empty] | Total item 15.5.3 | 96.03
15.5.4 | EMLURB | 08.01.035 | ESTRUTURA DE COBERTA EM MADEIRA DE LEI PARA TELHAS CERAMICAS - VAO ATE 4 M. | [6 empty] | 32.01 | 94.8 | 119.95 | 3839.59
|  |  | Aproximadamente 10% da área de coberta |  | 10% | 24.25 | 13.2 |  | 32.01
[8 empty] | Total item 15.5.4 | 32.01
15.6 |  |  | REVESTIMENTOS | [9 empty] | 2902.42
15.6.1 | EMLURB | 7.01.100 | ALVENARIA DE TIJOLOS DE 6 FUROS, ASSENTADOS E REJUNTADOS COM ARGAMASSA DE CIMENTO E AREIA NO TRACO 1:8 - 1/2 VEZ | m² | [5 empty] | 35.13 | 37.07 | 46.9 | 1647.59
|  |  | Sala 3 |  |  | 3.95 |  | 3 | 11.85
[6 empty] | 4.8 |  | 3 | 14.4
|  |  | Teto do wc |  |  | 2.5 | 3.55 |  | 8.88
[8 empty] | Total item 15.6.1 | 35.13
15.6.2 | EMLURB | 11.02.010 | CHAPISCO COM ARGAMASSA DE CIMENTO E AREIA NO TRACO 1 3. | m² | [5 empty] | 35.13 | 5.98 | 7.57 | 265.93
|  |  | Sala 3 |  |  | 3.95 |  | 3 | 11.85
[6 empty] | 4.8 |  | 3 | 14.4
|  |  | Teto do wc |  |  | 2.5 | 3.55 |  | 8.88
[8 empty] | Total item 15.6.2 | 35.13
15.6.3 | EMLURB | 11.05.030 | REVESTIMENTO COM ARGAMASSA DE CIMENTO, SAIBRO E AREIA NO TRACO 1 4 4 , COM 2,0 CM DE ESPESSURA. | m² | [5 empty] | 35.13 | 22.25 | 28.15 | 988.9
|  |  | Sala 3 |  |  | 3.95 |  | 3 | 11.85
[6 empty] | 4.8 |  | 3 | 14.4
|  |  | Teto do wc |  |  | 2.5 | 3.55 |  | 8.88
[8 empty] | Total item 15.6.3 | 35.13
15.7 |  |  | OUTROS SERVIÇOS | [9 empty] | 1786.29
15.7.1 |  |  | RECUPERAÇÃO ESTRUTURAL DA COZINHA
15.7.1.1 | EMLURB | 05.01.010 | ESCAVACAO MANUAL EM TERRA ATE 1,50 M DE PROFUNDIDADE, SEM ESCORAMENTO. | m³ | [5 empty] | 0.47 | 18.44 | 23.33 | 10.96
|  |  | Sapata |  | 2 | 0.6 | 0.6 | 0.65 | 0.47
[8 empty] | Total item 15.7.1.1 | 0.47
15.7.1.2 | EMLURB | 05.02.020 | REATERRO APILOADO DE VALAS EM CAMADAS DE 20CM DE ESPESSURA , COM APROVEITAMENTO DO MATERIAL ESCAVADO. | m³ |  | área |  |  |  | 0.26 | 25.14 | 31.81 | 8.27
|  |  | área escavada |  |  | 0.47 |  |  | 0.47
|  |  | menos concreto magro |  | -1 | 0.04 |  |  | -0.04
|  |  | menos concreto de fundação |  | -1 | 0.17 |  |  | -0.17
[8 empty] | Total item 15.7.1.2 | 0.26
15.7.1.3 | EMLURB | 06.03.010 | CONCRETO NAO ESTRUTURAL (1 4 8) PARA LASTROS DE PISOS E FUNDACOES, LANCADO E ADENSADO. | m³ | [5 empty] | 0.04 | 375.94 | 475.68 | 19.02
|  |  | Cozinha |  | 2 | 0.6 | 0.6 | 0.05 | 0.04
[8 empty] | Total item 15.7.1.3 | 0.04
15.7.1.4 | EMLURB | 06.03.103 | CONCRETO ARMADO PRONTO, FCK 25 MPA CONDICAO A (NBR 12655), LANCADO EM FUNDACOES E ADENSADO, INCLUSIVE FORMA, ESCORAMENTO E FERRAGEM. | m³ | [5 empty] | 0.17 | 1396.31 | 1766.75 | 300.34
|  |  | Sapata Cozinha |  | 2 | 0.6 | 0.6 | 0.2 | 0.14
|  |  | Pescoço pilar |  | 2 | 0.3 | 0.14 | 0.4 | 0.03
[8 empty] | Total item 15.7.1.4 | 0.17
15.7.1.5 | EMLURB | 06.03.133 | CONCRETO ARMADO PRONTO, FCK 25 MPA,CONDICAO A (NBR 12655),LANCADO EM PILARES E ADENSADO,INCLUSIVE FORMA, ESCORAMENTO E FERRAGEM. | m³ | [5 empty] | 0.25 | 2349.37 | 2972.66 | 743.16
|  |  | Cozinha |  | 2 | 0.3 | 0.14 | 3 | 0.25
[8 empty] | Total item 15.7.1.5 | 0.25
15.7.2 |  |  | IMPERMEABILIZAÇÃO DO RESERVATÓRIO
15.7.2.1 | EMLURB | 11.02.010 | CHAPISCO COM ARGAMASSA DE CIMENTO E AREIA NO TRACO 1 3. | m² | [5 empty] | 14.93 | 5.98 | 7.57 | 113.02
|  |  | Impermeabilização do reservatório |  |  | 2.5 | 3.55 |  | 8.88
[6 empty] | 2.5 |  | 1 | 2.5
[6 empty] | 3.55 |  | 1 | 3.55
[8 empty] | Total item 15.7.2.1 | 14.93
15.7.2.2 | EMLURB | 08.04.010 | IMPERMEABILIZACAO,EMPREGANDO ARGAMASSA DE CIMENTO E AREIA GROSSA NO TRACO 1:3 COM SIKA 1 ESPESSURA DE 3 CM. | m² | [5 empty] | 14.93 | 31.31 | 39.62 | 591.52
|  |  | Impermeabilização do reservatório |  |  | 2.5 | 3.55 |  | 8.88
[6 empty] | 2.5 |  | 1 | 2.5
[6 empty] | 3.55 |  | 1 | 3.55
[8 empty] | Total item 15.7.2.2 | 14.93
16.0 |  |  | ESCOLA MANOEL MARQUES DA SILVA - GAMELEIRA | [9 empty] | 40895.2 | 9.477% | OK | OK
16.1 |  |  | INSTALAÇÕES ELÉTRICAS | [9 empty] | 3866.13
16.1.1 | COMPOSIÇÃO | COMP. 0012 | RECUPERAÇÃO DE PONTO DE TOMADA, CONTEMPLANDO INSTALAÇÃO DE PLACA DE TOMADA 10A NOVA, LANÇAMENTO DE CABEAMENTO NOVO E EVENTUAL REPOSIÇÃO DE 10% DOS DEMAIS ELEMENTOS (CAIXA ELÉTRICA, ELETRODUTOS, RASGO, QUEBRA E CHUMBAMENTO) | pt | [5 empty] | 17 | 71.72 | 90.75 | 1542.75
|  |  | Sala 01 |  | 2 |  |  |  | 2
|  |  | Sala 02 |  | 2 |  |  |  | 2
|  |  | Sala 03 |  | 2 |  |  |  | 2
|  |  | Sala 04 |  | 2 |  |  |  | 2
|  |  | Sala 05 |  | 2 |  |  |  | 2
|  |  | Sala 06 |  | 2 |  |  |  | 2
|  |  | Sala 07 |  | 2 |  |  |  | 2
|  |  | Sala de recursos |  | 1 |  |  |  | 1
|  |  | Biblioteca |  | 1 |  |  |  | 1
|  |  | Secretaria /Diretoria |  | 1 |  |  |  | 1
[8 empty] | Total item 16.1.1 | 17
16.1.2 | EMLURB | 18.22.055 | PONTO DE TOMADA UNIV.(2P+1 T) 10A PIAL OU SIM INCLUSIVE TUBULACAO PVC RIGIDO, FIACAO, CAIXA 4 X 2 POL. TIGREFLEX OU SIMILAR, PLACA E DEMAIS ACESSORIOS, ATE O PONTO DE LUZ OU QUADRO DE DISTRIBUICAO. | pt | [5 empty] | 10 | 116.08 | 146.88 | 1468.8
|  |  | Sala 01 |  | 1 |  |  |  | 1
|  |  | Sala 02 |  | 1 |  |  |  | 1
|  |  | Sala 03 |  | 1 |  |  |  | 1
|  |  | Sala 04 |  | 1 |  |  |  | 1
|  |  | Sala 05 |  | 1 |  |  |  | 1
|  |  | Sala 06 |  | 1 |  |  |  | 1
|  |  | Sala 07 |  | 1 |  |  |  | 1
|  |  | Sala de recursos |  | 1 |  |  |  | 1
|  |  | Biblioteca |  | 1 |  |  |  | 1
|  |  | Secretaria /Diretoria |  | 1 |  |  |  | 1
[8 empty] | Total item 16.1.2 | 10
16.1.3 | COMPOSIÇÃO | COMP. 003 | FORNECIMENTO E INSTALAÇÃO DE LUMINÁRIA SPOT DE SOBREPOR COM 1 LÂMPADA LED DE 10 W BRANCA (BASE E27) | un | [5 empty] | 5 | 104.48 | 132.2 | 661
|  |  | Sala 03 |  | 2 |  |  |  | 2
|  |  | Wc Fem. |  | 1 |  |  |  | 1
|  |  | Sala de recursos |  | 1 |  |  |  | 1
|  |  | Biblioteca |  | 1 |  |  |  | 1
[8 empty] | Total item 16.1.3 | 5
16.1.4 | EMLURB | 18.21.120 | QUADRO DE DISTRIBUICAO EM RESINA TERMOPLASTICA DE EMBUTIR, COM PORTA, SEM BARRAMENTO, PARA ATE 6 CIRCUITOS MONOPOLARES, REF. CDEC-6E, CEMAR OU SIMILAR, INCLUSIVE INSTALACAO. | un | [5 empty] | 1 | 65.69 | 83.12 | 83.12
[5 empty] | 1 |  |  |  | 1
[8 empty] | Total item 16.1.4 | 1
16.1.5 | EMLURB | 18.20.010 | DISJUNTOR MONOPOLAR TERMOMAGNETICO ATE 30A, 220V, PIAL OU SIMILAR, INCLUSIVE INSTALACAO EM QUADRO DE DISTRIBUICAO. | un | [5 empty] | 6 | 14.55 | 18.41 | 110.46
[5 empty] | 6 |  |  |  | 6
[8 empty] | Total item 16.1.5 | 6
16.2 |  |  | INSTALAÇÕES HIDROSSANITÁRIAS | [9 empty] | 360.09
16.2.1 | EMLURB | 19.07.210 | FORNECIMENTO DE CAIXA DE DESCARGA DE SOBREPOR (TUBO ALTO), DE PLASTICO ( AKROS) OU SIMILAR, INCLUSIVE FIXACAO E ACESSORIOS CORRESPONDENTES. | un | [5 empty] | 1 | 116.1 | 146.9 | 146.9
|  |  | Wc Mas. |  | 1 |  |  |  | 1
[8 empty] | Total item 16.2.1 | 1
16.2.2 | SINAPI | 19.01.010 | PONTO DE ESGOTO PARA BACIA SANITARIA, INCLUSIVE TUBULACOES E CONEXOES EM PVC RIGIDO SOLDAVEIS, ATE A COLUNA OU O SUB-COLE- TOR. | un | [5 empty] | 1 | 73.67 | 93.21 | 93.21
|  |  | Wc Mas. |  | 1 |  |  |  | 1
[8 empty] | Total item 16.2.2 | 1
16.2.3 | SINAPI | 86906 | TORNEIRA CROMADA DE MESA, 1/2" OU 3/4", PARA LAVATÓRIO, PADRÃO POPULAR- FORNECIMENTO E INSTALAÇÃO. | un | [5 empty] | 2 | 47.41 | 59.99 | 119.98
|  |  | Wc Fem. |  | 2 |  |  |  | 2
[8 empty] | Total item 16.2.3 | 2
16.3 |  |  | ESQUADRIAS | [9 empty] | 687.14
16.3.1 | EMLURB | 09.01.010 | ESQUADRIA DE MADEIRA COM GRADE EM MADEIRA DE LEI E FOLHA EM COMPENSADO DE JEQUITIBA PARA PORTAS INTERNAS , INCLUSIVE ASSENTA- MENTO E FERRAGENS. | un | [5 empty] | 1.68 | 287.51 | 363.79 | 611.16
|  |  | Sala 07 |  |  | 0.8 |  | 2.1 | 1.68
[8 empty] | Total item 16.3.1 | 1.68
16.3.2 | SINAPI | 91304 | FECHADURA DE EMBUTIR COM CILINDRO, EXTERNA, COMPLETA, ACABAMENTO PADRÃO POPULAR, INCLUSO EXECUÇÃO DE FURO - FORNECIMENTO E INSTALAÇÃO. | un | [5 empty] | 1 | 60.05 | 75.98 | 75.98
|  |  | Wc Fem. |  |  | 1 |  |  | 1
0
[8 empty] | Total item 16.3.2 | 1
16.4 |  |  | PINTURA | [9 empty] | 57.05
16.4.1 | EMLURB | 16.04.050 | PINTURA A OLEO EM ESQUADRIAS DE MADEIRA, DUAS DEMAOS, COM APARELHAMENTO E SEM EMASSAMENTO, INCLUSIVE APLICACAO DE FUNDO SINTETICO NIVELA DOR BRANCO FOSCO, UMA DEMAO. | m² | [5 empty] | 3.36 | 13.42 | 16.98 | 57.05
Pintura das esquadrias novas
|  |  | Sala 07 |  | 2 | 0.8 |  | 2.1 | 3.36
[8 empty] | Total item 16.4.1 | 3.36
16.5 |  |  | COBERTURA | [9 empty] | 35869.47
16.5.1 | SINAPI | 00011587 | FORRO DE PVC LISO, BRANCO, REGUA DE 10 CM, ESPESSURA DE 8 MM A 10 MM, INCLUSIVE ESTRUTURA DE SUPORTE | m² | [5 empty] | 396.38 | 59.97 | 75.88 | 30077.31
|  |  | Sala 01 |  |  | 7.97 | 5.98 |  | 47.66
|  |  | Sala 02 |  |  | 7.98 | 5.98 |  | 47.72
|  |  | Sala 03 |  |  | 7.98 | 6.02 |  | 48.04
|  |  | Sala 05 |  |  | 8.05 | 5.84 |  | 47.01
|  |  | Sala 06 |  |  | 7.98 | 5.93 |  | 47.32
|  |  | Sala 07 |  |  | 7.6 | 6.41 |  | 48.72
|  |  | Wc Mas. |  |  | 4.07 | 2.57 |  | 10.46
|  |  | Wc Fem. |  |  | 4.07 | 2.57 |  | 10.46
|  |  | Sala de Recursos |  |  | 6.5 | 4.55 |  | 29.58
|  |  | Biblioteca |  |  | 6.5 | 4.54 |  | 29.51
|  |  | Secretaria /Diretoria |  |  | 6.5 | 4.6 |  | 29.9
[8 empty] | Total item 16.5.1 | 396.38
16.5.2 | COMPOSIÇÃO | COMP-001 | REVISAO GERAL DE TELHADOS DE TELHAS CERAMICAS | m² | [5 empty] | 790.2 | 5.79 | 7.33 | 5792.16
[6 empty] | 31.55 | 4.2 |  | 132.51
[6 empty] | 24.8 | 10.8 |  | 267.84
[6 empty] | 37.3 | 8.1 |  | 302.13
[6 empty] | 6.8 | 12.9 |  | 87.72
[8 empty] | Total item 16.5.2 | 790.2
16.6 |  |  | OUTROS SERVIÇOS | [9 empty] | 55.32
16.6.1 | SINAPI | 6171 | TAMPA DE CONCRETO ARMADO 60X60X5CM PARA CAIXA | un | [5 empty] | 2 | 21.86 | 27.66 | 55.32
|  |  | Cisterna |  | 1 |  |  |  | 1
|  |  | Fossa |  | 1 |  |  |  | 1
[8 empty] | Total item 16.6.1 | 2
17.0 |  |  | ESCOLA MARIA QUITÉRIA DE FREITAS - LAGOA COMPRIDA | [9 empty] | 16270.06 | 3.77% | OK | OK
17.1 |  |  | INSTALAÇÕES ELÉTRICAS | [9 empty] | 3185.55
17.1.1 | EMLURB | 18.22.010 | PONTO DE LUZ EM TETO OU PAREDE, INCLUINDO CAI XA 4 X 4 POL. TIGREFLEX OU SIMILAR, TUBULACAO PVC RIGIDO E FIACAO, ATE O QUADRO DE DISTRIBUICAO. | pt | [5 empty] | 2 | 73.44 | 92.92 | 185.84
|  |  | Banheiro Fem. |  | 1 |  |  |  | 1
|  |  | Banheiro Mas. |  | 1 |  |  |  | 1
[8 empty] | Total item 17.1.1 | 2
17.1.2 | COMPOSIÇÃO | COMP. 003 | FORNECIMENTO E INSTALAÇÃO DE LUMINÁRIA SPOT DE SOBREPOR COM 1 LÂMPADA LED DE 10 W BRANCA (BASE E27) | un | [5 empty] | 4 | 104.48 | 132.2 | 528.8
|  |  | Sala 01 |  | 1 |  |  |  | 1
|  |  | Sala 03 |  | 1 |  |  |  | 1
|  |  | Sala da Secretaria |  | 1 |  |  |  | 1
|  |  | Banheiros |  | 1 |  |  |  | 1
[8 empty] | Total item 17.1.2 | 4
17.1.3 | COMPOSIÇÃO | COMP. 002 | RECUPERAÇÃO DE PONTO DE TOMADA, CONTEMPLANDO INSTALAÇÃO DE PLACA DE TOMADA 10A NOVA, LANÇAMENTO DE CABEAMENTO NOVO E EVENTUAL REPOSIÇÃO DE 10% DOS DEMAIS ELEMENTOS (CAIXA ELÉTRICA, ELETRODUTOS, RASGO, QUEBRA E CHUMBAMENTO) | pt | [5 empty] | 11 | 71.72 | 90.75 | 998.25
|  |  | Sala de AEE |  | 2 |  |  |  | 2
|  |  | Sala 01 |  | 3 |  |  |  | 3
|  |  | Sala 02 |  | 2 |  |  |  | 2
|  |  | Sala 03 |  | 2 |  |  |  | 2
|  |  | Sala da Secretaria |  | 2 |  |  |  | 2
[8 empty] | Total item 17.1.3 | 11
17.1.4 | EMLURB | 18.21.110 | QUADRO DE DISTRIBUICAO EM RESINA TERMOPLASTICA DE EMBUTIR, COM PORTA, SEM BARRAMENTO PARA ATE 3 CIRCUITOS MONOPOLARES, REF. CDEC-3E, CEMAR OU SIMILAR, INCLUSIVE INSTALACAO. | un | [5 empty] | 1 | 54 | 68.33 | 68.33
[5 empty] | 1 |  |  |  | 1
[8 empty] | Total item 17.1.4 | 1
17.1.5 | EMLURB | 18.20.010 | DISJUNTOR MONOPOLAR TERMOMAGNETICO ATE 30A, 220V, PIAL OU SIMILAR, INCLUSIVE INSTALACAO EM QUADRO DE DISTRIBUICAO. | un | [5 empty] | 3 | 14.55 | 18.41 | 55.23
[5 empty] | 3 |  |  |  | 3
[8 empty] | Total item 17.1.5 | 3
17.1.6 | SINAPI | 93144 | PONTO DE UTILIZAÇÃO DE EQUIPAMENTOS ELÉTRICOS, RESIDENCIAL, INCLUINDO SUPORTE E PLACA, CAIXA ELÉTRICA, ELETRODUTO, CABO, RASGO, QUEBRA E CHUMBAMENTO. | un | [5 empty] | 5 | 166.81 | 211.06 | 1055.3
|  |  | Ar-condicionado |  | 5 |  |  |  | 5
[8 empty] | Total item 17.1.6 | 5
17.1.7 | EMLURB | 19.02.020 | (PONTO COM DRENO PARA AR CONDICIONADO SPLIT) PONTO DE AGUA, INCLUSIVE TUBULACOES E CONEXOES DE PVC RIGIDO SOLDAVEL E ABERTURA DE RASGOS EM ALVENARIA , ATE O REGISTRO GERAL DO AMBIENTE. | pt | [5 empty] | 5 | 46.44 | 58.76 | 293.8
|  |  | Ar-condicionado |  | 5 |  |  |  | 5
[8 empty] | Total item 17.1.7 | 5
17.2 |  |  | INSTALAÇÕES HIDROSSANITÁRIAS | [9 empty] | 724.47
17.2.1 | SINAPI | 86883 | SIFÃO DO TIPO FLEXÍVEL EM PVC 1 X 1.1/2 FORNECIMENTO E INSTALAÇÃO. | un | [5 empty] | 1 | 8.12 | 10.27 | 10.27
|  |  | Banheiro |  | 1 |  |  |  | 1
[8 empty] | Total item 17.2.1 | 1
17.2.2 | SINAPI | 86906 | TORNEIRA CROMADA DE MESA, 1/2" OU 3/4", PARA LAVATÓRIO, PADRÃO POPULAR- FORNECIMENTO E INSTALAÇÃO. | un | [5 empty] | 1 | 47.41 | 59.99 | 59.99
|  |  | Banheiro |  | 1 |  |  |  | 1
[8 empty] | Total item 17.2.2 | 1
17.2.3 | SINAPI | 86942 | LAVATÓRIO LOUÇA BRANCA SUSPENSO, 29,5 X 39CM OU EQUIVALENTE, PADRÃO POPULAR, INCLUSO SIFÃO TIPO GARRAFA EM PVC, VÁLVULA E ENGATE FLEXÍVEL 30 CM EM PLÁSTICO E TORNEIRA CROMADA DE MESA, PADRÃO POPULAR - FORNECIMENTO E INSTALAÇÃO. | un | [5 empty] | 1 | 168.74 | 213.51 | 213.51
|  |  | Banheiro |  | 1 |  |  |  | 1
[8 empty] | Total item 17.2.3 | 1
17.2.4 | EMLURB | 19.07.210 | FORNECIMENTO DE CAIXA DE DESCARGA DE SOBREPOR (TUBO ALTO), DE PLASTICO ( AKROS) OU SIMILAR, INCLUSIVE FIXACAO E ACESSORIOS CORRESPONDENTES. | un | [5 empty] | 3 | 116.1 | 146.9 | 440.7
|  |  | Banheiros |  | 3 |  |  |  | 3
[8 empty] | Total item 17.2.4 | 3
17.3 |  |  | COBERTURA | [9 empty] | 8369.76
17.3.1 | SINAPI | 00011587 | FORRO DE PVC LISO, BRANCO, REGUA DE 10 CM, ESPESSURA DE 8 MM A 10 MM, INCLUSIVE ESTRUTURA DE SUPORTE | m² | [5 empty] | 92.88 | 59.97 | 75.88 | 7047.73
|  |  | Sala de AEE |  |  | 23.7 |  |  | 23.7
|  |  | Sala 01 |  |  | 22.8 |  |  | 22.8
|  |  | Sala 02 |  |  | 23.58 |  |  | 23.58
|  |  | Sala 03 |  |  | 22.8 |  |  | 22.8
[8 empty] | Total item 17.3.1 | 92.88
17.3.2 | COMPOSIÇÃO | COMP-001 | REVISAO GERAL DE TELHADOS DE TELHAS CERAMICAS | m² | [5 empty] | 180.36 | 5.79 | 7.33 | 1322.03
[6 empty] | 6.3 | 8.8 |  | 55.44
[6 empty] | 16.25 | 6.3 |  | 102.38
[6 empty] | 4.9 | 4.6 |  | 22.54
[8 empty] | Total item 17.3.2 | 180.36
17.4 |  |  | OUTROS SERVIÇOS | [9 empty] | 3990.28
17.4.1 | SEINFRA | C4507 | PAREDE DE BLOCO DE GESSO STAND, INCLUSIVE EMASSAMENTO - FORNECIMENTO EXECUÇÃO | m² |  | área |  |  |  | 70.8 | 44.54 | 56.36 | 3990.28
|  |  | Sala AEE |  |  | 35.4 |  |  | 35.4
|  |  | Sala 03 |  |  | 35.4 |  |  | 35.4
[8 empty] | Total item 17.4.1 | 70.8
18.0 |  |  | ESCOLA NOSSA SENHORA DOS ANJOS - RUA DO ALECRIM - ALTO SÃO SEBASTIÃO | [9 empty] | 8897.57 | 2.062% | OK | OK
18.1 |  |  | INSTALAÇÕES ELÉTRICAS | [9 empty] | 3196.77
18.1.1 | COMPOSIÇÃO | COMP. 002 | RECUPERAÇÃO DE PONTO DE TOMADA, CONTEMPLANDO INSTALAÇÃO DE PLACA DE TOMADA 10A NOVA, LANÇAMENTO DE CABEAMENTO NOVO E EVENTUAL REPOSIÇÃO DE 10% DOS DEMAIS ELEMENTOS (CAIXA ELÉTRICA, ELETRODUTOS, RASGO, QUEBRA E CHUMBAMENTO) | pt | [5 empty] | 12 | 71.72 | 90.75 | 1089
|  |  | Biblioteca - 2 tomadas baixas |  | 2 |  |  |  | 2
|  |  | Sala 01 - 2 tomadas baixas |  | 2 |  |  |  | 2
|  |  | Sala 02 - 2 tomadas baixas |  | 2 |  |  |  | 2
|  |  | Sala 03 - 2 tomadas baixas |  | 2 |  |  |  | 2
|  |  | Sala 04 - 2 tomadas baixas |  | 2 |  |  |  | 2
|  |  | Sala 05 - 2 tomadas baixas |  | 2 |  |  |  | 2
[8 empty] | Total item 18.1.1 | 12
18.1.2 | SINAPI | 93144 | PONTO DE UTILIZAÇÃO DE EQUIPAMENTOS ELÉTRICOS, RESIDENCIAL, INCLUINDO SUPORTE E PLACA, CAIXA ELÉTRICA, ELETRODUTO, CABO, RASGO, QUEBRA E CHUMBAMENTO. | un | [5 empty] | 6 | 166.81 | 211.06 | 1266.36
Ar condicionado
|  |  | Biblioteca |  | 1 |  |  |  | 1
|  |  | Sala 01 |  | 1 |  |  |  | 1
|  |  | Sala 02 |  | 1 |  |  |  | 1
|  |  | Sala 03 |  | 1 |  |  |  | 1
|  |  | Sala 04 |  | 1 |  |  |  | 1
|  |  | Sala 05 |  | 1 |  |  |  | 1
[8 empty] | Total item 18.1.2 | 6
18.1.3 | EMLURB | 19.02.020 | (PONTO COM DRENO PARA AR CONDICIONADO SPLIT) PONTO DE AGUA, INCLUSIVE TUBULACOES E CONEXOES DE PVC RIGIDO SOLDAVEL E ABERTURA DE RASGOS EM ALVENARIA , ATE O REGISTRO GERAL DO AMBIENTE. | pt | [5 empty] | 6 | 46.44 | 58.76 | 352.56
Ar condicionado
|  |  | Biblioteca |  | 1 |  |  |  | 1
|  |  | Sala 01 |  | 1 |  |  |  | 1
|  |  | Sala 02 |  | 1 |  |  |  | 1
|  |  | Sala 03 |  | 1 |  |  |  | 1
|  |  | Sala 04 |  | 1 |  |  |  | 1
|  |  | Sala 05 |  | 1 |  |  |  | 1
[8 empty] | Total item 18.1.3 | 6
18.1.4 | COMPOSIÇÃO | COMP. 003 | FORNECIMENTO E INSTALAÇÃO DE LUMINÁRIA SPOT DE SOBREPOR COM 1 LÂMPADA LED DE 10 W BRANCA (BASE E27) | un | [5 empty] | 2 | 104.48 | 132.2 | 264.4
|  |  | Banheiro Masculino |  | 1 |  |  |  | 1
|  |  | Banheiro Feminino |  | 1 |  |  |  | 1
[8 empty] | Total item 18.1.4 | 2
18.1.5 | SINAPI | 83469 | LAMPADA FLUORESCENTE 40W - FORNECIMENTO E INSTALACAO | un | [5 empty] | 3 | 8.13 | 10.29 | 30.87
|  |  | Área de Recreação - 3 lâmpadas fluorescentes tubulares |  | 3 |  |  |  | 3
[8 empty] | Total item 18.1.5 | 3
18.1.6 | EMLURB | 18.21.120 | QUADRO DE DISTRIBUICAO EM RESINA TERMOPLASTICA DE EMBUTIR, COM PORTA, SEM BARRAMENTO, PARA ATE 6 CIRCUITOS MONOPOLARES, REF. CDEC-6E, CEMAR OU SIMILAR, INCLUSIVE INSTALACAO. | un | [5 empty] | 1 | 65.69 | 83.12 | 83.12
[5 empty] | 1 |  |  |  | 1
[8 empty] | Total item 18.1.6 | 1
18.1.7 | EMLURB | 18.20.010 | DISJUNTOR MONOPOLAR TERMOMAGNETICO ATE 30A, 220V, PIAL OU SIMILAR, INCLUSIVE INSTALACAO EM QUADRO DE DISTRIBUICAO. | un | [5 empty] | 6 | 14.55 | 18.41 | 110.46
[5 empty] | 6 |  |  |  | 6
[8 empty] | Total item 18.1.7 | 6
18.2 |  |  | INSTALAÇÕES HIDROSSANITÁRIAS | [9 empty] | 427.02
18.2.1 | SINAPI | 86942 | LAVATÓRIO LOUÇA BRANCA SUSPENSO, 29,5 X 39CM OU EQUIVALENTE, PADRÃO POPULAR, INCLUSO SIFÃO TIPO GARRAFA EM PVC, VÁLVULA E ENGATE FLEXÍVEL 30 CM EM PLÁSTICO E TORNEIRA CROMADA DE MESA, PADRÃO POPULAR - FORNECIMENTO E INSTALAÇÃO. | un | [5 empty] | 2 | 168.74 | 213.51 | 427.02
|  |  | Banheiro Masculino |  | 1 |  |  |  | 1
|  |  | Banheiro Feminino |  | 1 |  |  |  | 1
[8 empty] | Total item 18.2.1 | 2
18.3 |  |  | COBERTURA | [9 empty] | 5273.78
18.3.1 | COMPOSIÇÃO | COMP-001 | REVISAO GERAL DE TELHADOS DE TELHAS CERAMICAS | m² | [5 empty] | 719.48 | 5.79 | 7.33 | 5273.78
[6 empty] | 54.3 | 13.25 |  | 719.48
[8 empty] | Total item 18.3.1 | 719.48
19.0 |  |  | ESCOLA OTAVIANO BASÍLIO H. DO RÊGO - SEDE | [9 empty] | 34466.04 | 7.987% | OK | OK
19.1 |  |  | INSTALAÇÕES ELÉTRICAS | [9 empty] | 5651.02
19.1.1 | COMPOSIÇÃO | COMP. 002 | RECUPERAÇÃO DE PONTO DE TOMADA, CONTEMPLANDO INSTALAÇÃO DE PLACA DE TOMADA 10A NOVA, LANÇAMENTO DE CABEAMENTO NOVO E EVENTUAL REPOSIÇÃO DE 10% DOS DEMAIS ELEMENTOS (CAIXA ELÉTRICA, ELETRODUTOS, RASGO, QUEBRA E CHUMBAMENTO) | pt | [5 empty] | 16 | 71.72 | 90.75 | 1452
|  |  | Sala 06 |  | 2 |  |  |  | 2
|  |  | Sala 05 |  | 2 |  |  |  | 2
|  |  | Sala 02 |  | 2 |  |  |  | 2
|  |  | Sala 03 |  | 2 |  |  |  | 2
|  |  | Sala 04 |  | 2 |  |  |  | 2
|  |  | Sala 08 |  | 2 |  |  |  | 2
|  |  | Sala 09 |  | 2 |  |  |  | 2
|  |  | Sala 10 |  | 2 |  |  |  | 2
[8 empty] | Total item 19.1.1 | 16
19.1.2 | EMLURB | 18.22.055 | PONTO DE TOMADA UNIV.(2P+1 T) 10A PIAL OU SIM INCLUSIVE TUBULACAO PVC RIGIDO, FIACAO, CAIXA 4 X 2 POL. TIGREFLEX OU SIMILAR, PLACA E DEMAIS ACESSORIOS, ATE O PONTO DE LUZ OU QUADRO DE DISTRIBUICAO. | pt | [5 empty] | 8 | 116.08 | 146.88 | 1175.04
|  |  | Sala 06 |  | 1 |  |  |  | 1
|  |  | Sala 05 |  | 1 |  |  |  | 1
|  |  | Sala 02 |  | 1 |  |  |  | 1
|  |  | Sala 03 |  | 1 |  |  |  | 1
|  |  | Sala 04 |  | 1 |  |  |  | 1
|  |  | Sala 08 |  | 1 |  |  |  | 1
|  |  | Sala 09 |  | 1 |  |  |  | 1
|  |  | Sala 10 |  | 1 |  |  |  | 1
[8 empty] | Total item 19.1.2 | 8
19.1.3 | COMPOSIÇÃO | COMP. 003 | FORNECIMENTO E INSTALAÇÃO DE LUMINÁRIA SPOT DE SOBREPOR COM 1 LÂMPADA LED DE 10 W BRANCA (BASE E27) | un | [5 empty] | 1 | 104.48 | 132.2 | 132.2
|  |  | Sala 04 |  | 1 |  |  |  | 1
[8 empty] | Total item 19.1.3 | 1
19.1.4 | SINAPI | 93144 | PONTO DE UTILIZAÇÃO DE EQUIPAMENTOS ELÉTRICOS, RESIDENCIAL, INCLUINDO SUPORTE E PLACA, CAIXA ELÉTRICA, ELETRODUTO, CABO, RASGO, QUEBRA E CHUMBAMENTO. | un | [5 empty] | 10 | 166.81 | 211.06 | 2110.6
|  |  | Ar-condicionado |  | 10 |  |  |  | 10
[8 empty] | Total item 19.1.4 | 10
19.1.5 | EMLURB | 19.02.020 | (PONTO COM DRENO PARA AR CONDICIONADO SPLIT) PONTO DE AGUA, INCLUSIVE TUBULACOES E CONEXOES DE PVC RIGIDO SOLDAVEL E ABERTURA DE RASGOS EM ALVENARIA , ATE O REGISTRO GERAL DO AMBIENTE. | pt | [5 empty] | 10 | 46.44 | 58.76 | 587.6
|  |  | Ar-condicionado |  | 10 |  |  |  | 10
[8 empty] | Total item 19.1.5 | 10
19.1.6 | EMLURB | 18.21.120 | QUADRO DE DISTRIBUICAO EM RESINA TERMOPLASTICA DE EMBUTIR, COM PORTA, SEM BARRAMENTO, PARA ATE 6 CIRCUITOS MONOPOLARES, REF. CDEC-6E, CEMAR OU SIMILAR, INCLUSIVE INSTALACAO. | un | [5 empty] | 1 | 65.69 | 83.12 | 83.12
[5 empty] | 1 |  |  |  | 1
[8 empty] | Total item 19.1.6 | 1
19.1.7 | EMLURB | 18.20.010 | DISJUNTOR MONOPOLAR TERMOMAGNETICO ATE 30A, 220V, PIAL OU SIMILAR, INCLUSIVE INSTALACAO EM QUADRO DE DISTRIBUICAO. | un | [5 empty] | 6 | 14.55 | 18.41 | 110.46
[5 empty] | 6 |  |  |  | 6
[8 empty] | Total item 19.1.7 | 6
19.2 |  |  | INSTALAÇÕES HIDROSSANITÁRIAS | [9 empty] | 354.03
19.2.1 | SINAPI | 86883 | SIFÃO DO TIPO FLEXÍVEL EM PVC 1 X 1.1/2 FORNECIMENTO E INSTALAÇÃO. AF_12/2013 | un | [5 empty] | 2 | 8.12 | 10.27 | 20.54
|  |  | Wc Masculino |  | 2 |  |  |  | 2
[8 empty] | Total item 19.2.1 | 2
19.2.2 | SINAPI | 86906 | TORNEIRA CROMADA DE MESA, 1/2" OU 3/4", PARA LAVATÓRIO, PADRÃO POPULAR- FORNECIMENTO E INSTALAÇÃO. | un | [5 empty] | 2 | 47.41 | 59.99 | 119.98
|  |  | Wc Masculino |  | 2 |  |  |  | 2
[8 empty] | Total item 19.2.2 | 2
19.2.3 | SINAPI | 86942 | LAVATÓRIO LOUÇA BRANCA SUSPENSO, 29,5 X 39CM OU EQUIVALENTE, PADRÃO POPULAR, INCLUSO SIFÃO TIPO GARRAFA EM PVC, VÁLVULA E ENGATE FLEXÍVEL 30 CM EM PLÁSTICO E TORNEIRA CROMADA DE MESA, PADRÃO POPULAR - FORNECIMENTO E INSTALAÇÃO. | un | [5 empty] | 1 | 168.74 | 213.51 | 213.51
|  |  | Wc Professores |  | 1 |  |  |  | 1
[8 empty] | Total item 19.2.3 | 1
19.3 |  |  | ESQUADRIAS | [9 empty] | 2302.79
19.3.1 | EMLURB | 09.01.010 | ESQUADRIA DE MADEIRA COM GRADE EM MADEIRA DE LEI E FOLHA EM COMPENSADO DE JEQUITIBA PARA PORTAS INTERNAS , INCLUSIVE ASSENTA- MENTO E FERRAGENS. | un | [5 empty] | 6.33 | 287.51 | 363.79 | 2302.79
|  |  | Porta Wc Masc. |  |  | 0.6 |  | 1.8 | 1.08
|  |  | Sala 03 |  |  | 0.9 |  | 2.1 | 1.89
|  |  | Sala 07 |  |  | 0.8 |  | 2.1 | 1.68
|  |  | Sala 09 |  |  | 0.8 |  | 2.1 | 1.68
[8 empty] | Total item 19.3.1 | 6.33
19.4 |  |  | PINTURA | [9 empty] | 214.96
19.4.1 | EMLURB | 16.04.050 | PINTURA A OLEO EM ESQUADRIAS DE MADEIRA, DUAS DEMAOS, COM APARELHAMENTO E SEM EMASSAMENTO, INCLUSIVE APLICACAO DE FUNDO SINTETICO NIVELA DOR BRANCO FOSCO, UMA DEMAO. | m² | [5 empty] | 12.66 | 13.42 | 16.98 | 214.96
Pintura das esquadrias novas
|  |  | Porta Wc Masc. |  | 2 | 0.6 |  | 1.8 | 2.16
|  |  | Sala 03 |  | 2 | 0.9 |  | 2.1 | 3.78
|  |  | Sala 07 |  | 2 | 0.8 |  | 2.1 | 3.36
|  |  | Sala 09 |  | 2 | 0.8 |  | 2.1 | 3.36
[8 empty] | Total item 19.4.1 | 12.66
19.5 |  |  | COBERTURA | [9 empty] | 23288.22
19.5.1 | SINAPI | 00011587 | FORRO DE PVC LISO, BRANCO, REGUA DE 10 CM, ESPESSURA DE 8 MM A 10 MM, INCLUSIVE ESTRUTURA DE SUPORTE | m² | [5 empty] | 215.89 | 59.97 | 75.88 | 16381.73
|  |  | Sala 05 |  |  | 31.81 |  |  | 31.81
|  |  | Sala 02 |  |  | 30.81 |  |  | 30.81
|  |  | Sala 01 |  |  | 30.81 |  |  | 30.81
|  |  | Sala 03 |  |  | 30.81 |  |  | 30.81
|  |  | Sala 07 |  |  | 30.81 |  |  | 30.81
|  |  | Sala 08 |  |  | 7.9 | 3.85 |  | 30.42
|  |  | Sala 09 |  |  | 7.9 | 3.85 |  | 30.42
[8 empty] | Total item 19.5.1 | 215.89
19.5.2 | COMPOSIÇÃO | COMP. 001 | REVISÃO GERAL DE TELHADOS DE TELHAS CERÂMICAS | m² | [5 empty] | 940.94 | 5.8 | 7.34 | 6906.49
[6 empty] | 40.4 | 13 |  | 525.2
[5 empty] | 6 | 8.45 | 8.2 |  | 415.74
[8 empty] | Total item 19.5.2 | 940.94
19.6 |  |  | OUTROS SERVIÇOS | [9 empty] | 2655.02
19.6.1 |  |  | REFORÇO ESTRUTURAL PARA MUROS
19.6.1.1 | EMLURB | 05.01.010 | ESCAVACAO MANUAL EM TERRA ATE 1,50 M DE PROFUNDIDADE, SEM ESCORAMENTO. | m³ | [5 empty] | 1.87 | 18.44 | 23.33 | 43.62
|  |  | Sapata |  | 8 | 0.6 | 0.6 | 0.65 | 1.87
[8 empty] | Total item 19.6.1.1 | 1.87
19.6.1.2 | EMLURB | 05.02.020 | REATERRO APILOADO DE VALAS EM CAMADAS DE 20CM DE ESPESSURA , COM APROVEITAMENTO DO MATERIAL ESCAVADO. | m³ |  | área |  |  |  | 1.24 | 25.14 | 31.81 | 39.44
|  |  | área escavada |  |  | 1.87 |  |  | 1.87
|  |  | menos concreto magro |  | -1 | 0.14 |  |  | -0.14
|  |  | menos concreto de fundação |  | -1 | 0.49 |  |  | -0.49
[8 empty] | Total item 19.6.1.2 | 1.24
19.6.1.3 | EMLURB | 06.03.010 | CONCRETO NAO ESTRUTURAL (1 4 8) PARA LASTROS DE PISOS E FUNDACOES, LANCADO E ADENSADO. | m³ | [5 empty] | 0.14 | 375.94 | 475.68 | 66.59
[5 empty] | 8 | 0.6 | 0.6 | 0.05 | 0.14
[8 empty] | Total item 19.6.1.3 | 0.14
19.6.1.4 | EMLURB | 06.03.103 | CONCRETO ARMADO PRONTO, FCK 25 MPA CONDICAO A (NBR 12655), LANCADO EM FUNDACOES E ADENSADO, INCLUSIVE FORMA, ESCORAMENTO E FERRAGEM. | m³ | [5 empty] | 0.49 | 1396.31 | 1766.75 | 865.7
|  |  | Sapatas |  | 8 | 0.5 | 0.5 | 0.2 | 0.4
|  |  | Pescoços pilares |  | 8 | 0.2 | 0.14 | 0.4 | 0.09
[8 empty] | Total item 19.6.1.4 | 0.49
19.6.1.5 | EMLURB | 06.03.133 | CONCRETO ARMADO PRONTO, FCK 25 MPA,CONDICAO A (NBR 12655),LANCADO EM PILARES E ADENSADO,INCLUSIVE FORMA, ESCORAMENTO E FERRAGEM. | m³ | [5 empty] | 0.45 | 2349.37 | 2972.66 | 1337.69
|  |  | Pilares |  | 8 | 0.2 | 0.14 | 2 | 0.45
[8 empty] | Total item 19.6.1.5 | 0.45
19.6.1.6 | EMLURB | 11.02.010 | CHAPISCO COM ARGAMASSA DE CIMENTO E AREIA NO TRACO 1 3. | m² | [5 empty] | 7.68 | 5.98 | 7.57 | 58.13
|  |  | Faces dos pilares |  | 16 | 0.2 |  | 2 | 6.4
[5 empty] | 16 | 0.04 |  | 2 | 1.28
[8 empty] | Total item 19.6.1.6 | 7.68
19.6.1.7 | EMLURB | 11.05.030 | REVESTIMENTO COM ARGAMASSA DE CIMENTO, SAIBRO E AREIA NO TRACO 1 4 4 , COM 2,0 CM DE ESPESSURA. | m² | [5 empty] | 7.68 | 22.25 | 28.15 | 216.19
|  |  | Faces dos pilares |  | 16 | 0.2 |  | 2 | 6.4
[5 empty] | 16 | 0.04 |  | 2 | 1.28
[8 empty] | Total item 19.6.1.7 | 7.68
19.6.2 |  |  | SISTEMA DE ESGOTO
19.6.2.1 | SINAPI | 6171 | TAMPA DE CONCRETO ARMADO 60X60X5CM PARA CAIXA | un | [5 empty] | 1 | 21.86 | 27.66 | 27.66
[5 empty] | 1 |  |  |  | 1
[8 empty] | Total item 19.6.2.1 | 1
20.0 |  |  | ESCOLA PRESIDENTE TANCREDO NEVES - COQUEIRO | [9 empty] | 6081.85 | 1.409% |  | OK
20.1 |  |  | INSTALAÇÕES HIDROSSANITÁRIAS | [9 empty] | 2992.98
20.1.1 | SINAPI | 72739 | VASO SANITARIO INFANTIL SIFONADO, PARA VALVULA DE DESCARGA, EM LOUCA BRANCA, COM ACESSORIOS, INCLUSIVE ASSENTO PLASTICO, BOLSA DE BORRACHA PARA LIGACAO, TUBO PVC LIGACAO - FORNECIMENTO E INSTALACAO | un | [5 empty] | 4 | 410.89 | 519.9 | 2079.6
|  |  | Banheiro Infantil Feminino |  | 1 |  |  |  | 1 | [6 empty] | Só o assento ou o vaso completo?
|  |  | Banheiro Infantil Masculino |  | 3 |  |  |  | 3
[8 empty] | Total item 20.1.1 | 4
20.1.2 | EMLURB | 19.01.040 | PONTO DE ESGOTO PARA RALO SIFONADO, INCLUSIVE RALO, TUBULACOES E CONEXOES EM PVC RIGIDO SOLDAVEIS , ATE A COLUNA OU O SUB-COLETOR. | pt | [5 empty] | 6 | 64.06 | 81.06 | 486.36
|  |  | Banheiro Infantil Masculino |  | 3 |  |  |  | 3
|  |  | Banheiro Infantil Feminino |  | 3 |  |  |  | 3
[8 empty] | Total item 20.1.2 | 6
20.1.3 | SINAPI | 86942 | LAVATÓRIO LOUÇA BRANCA SUSPENSO, 29,5 X 39CM OU EQUIVALENTE, PADRÃO POPULAR, INCLUSO SIFÃO TIPO GARRAFA EM PVC, VÁLVULA E ENGATE FLEXÍVEL 30 CM EM PLÁSTICO E TORNEIRA CROMADA DE MESA, PADRÃO POPULAR - FORNECIMENTO E INSTALAÇÃO. | un | [5 empty] | 2 | 168.74 | 213.51 | 427.02
|  |  | Banheiro Infantil Masculino |  | 2 |  |  |  | 2
[8 empty] | Total item 20.1.3 | 2
20.2 |  |  | COBERTURA | [9 empty] | 3002.06
20.2.1 | SINAPI | COMP. 001 | REVISÃO GERAL DE TELHADOS DE TELHAS CERÂMICAS | m² |  | área |  |  |  | 409 | 5.8 | 7.34 | 3002.06
[6 empty] | 409 |  |  | 409
[8 empty] | Total item 20.2.1 | 409
20.3 |  |  | DIVERSOS | [9 empty] | 86.81
20.3.1 | SINAPI | 72144 | RECOLOCACAO DE FOLHAS DE PORTA DE PASSAGEM OU JANELA, CONSIDERANDO REAPROVEITAMENTO DO MATERIAL | un | [5 empty] | 1 | 68.61 | 86.81 | 86.81
|  |  | Porta da Sala 02 |  | 1 |  |  |  | 1
[8 empty] | Total item 20.3.1 | 1
21.0 |  |  | ESCOLA PROFESSOR ANTÔNIO DE SOUZA VILAÇA - PE-50 CENTRO SOCIAL URBANO | [9 empty] | 14973.65 | 3.47% | OK | OK
21.1 |  |  | INSTALAÇÕES ELÉTRICAS | [9 empty] | 1814.12
21.1.1 | EMLURB | 18.22.010 | PONTO DE LUZ EM TETO OU PAREDE, INCLUINDO CAIXA 4 X 4 POL. TIGREFLEX OU SIMILAR, TUBULACAO PVC RIGIDO E FIACAO, ATE O QUADRO DE DISTRIBUICAO. | pt | [5 empty] | 6 | 73.44 | 92.92 | 557.52
|  |  | BWC 1 e 2 |  | 6 |  |  |  | 6
[8 empty] | Total item 21.1.1 | 6
21.1.2 | COMPOSIÇÃO | COMP. 003 | FORNECIMENTO E INSTALAÇÃO DE LUMINÁRIA SPOT DE SOBREPOR COM 1 LÂMPADA LED DE 10 W BRANCA (BASE E27) | un | [5 empty] | 6 | 104.48 | 132.2 | 793.2
|  |  | BWC 1 e 2 |  | 6 |  |  |  | 6
[8 empty] | Total item 21.1.2 | 6
21.1.3 | SINAPI | 93144 | PONTO DE UTILIZAÇÃO DE EQUIPAMENTOS ELÉTRICOS, RESIDENCIAL, INCLUINDO SUPORTE E PLACA, CAIXA ELÉTRICA, ELETRODUTO, CABO, RASGO, QUEBRA E CHUMBAMENTO. | un | [5 empty] | 1 | 166.81 | 211.06 | 211.06
|  |  | Ar condicionado para Laboratório de informática |  | 1 |  |  |  | 1
[8 empty] | Total item 21.1.3 | 1
21.1.4 | EMLURB | 19.02.020 | (PONTO COM DRENO PARA AR CONDICIONADO SPLIT) PONTO DE AGUA, INCLUSIVE TUBULACOES E CONEXOES DE PVC RIGIDO SOLDAVEL E ABERTURA DE RASGOS EM ALVENARIA , ATE O REGISTRO GERAL DO AMBIENTE. | pt | [5 empty] | 1 | 46.44 | 58.76 | 58.76
|  |  | Ar condicionado para Laboratório de informática |  | 1 |  |  |  | 1
[8 empty] | Total item 21.1.4 | 1
21.1.5 | EMLURB | 18.21.120 | QUADRO DE DISTRIBUICAO EM RESINA TERMOPLASTICA DE EMBUTIR, COM PORTA, SEM BARRAMENTO, PARA ATE 6 CIRCUITOS MONOPOLARES, REF. CDEC-6E, CEMAR OU SIMILAR, INCLUSIVE INSTALACAO. | un | [5 empty] | 1 | 65.69 | 83.12 | 83.12
[5 empty] | 1 |  |  |  | 1
[8 empty] | Total item 21.1.5 | 1
21.1.6 | EMLURB | 18.20.010 | DISJUNTOR MONOPOLAR TERMOMAGNETICO ATE 30A, 220V, PIAL OU SIMILAR, INCLUSIVE INSTALACAO EM QUADRO DE DISTRIBUICAO. | un | [5 empty] | 6 | 14.55 | 18.41 | 110.46
[5 empty] | 6 |  |  |  | 6
[8 empty] | Total item 21.1.6 | 6
21.2 |  |  | ESQUADRIAS | [9 empty] | 2368.27
21.2.1 | EMLURB | 09.01.010 | ESQUADRIA DE MADEIRA COM GRADE EM MADEIRA DE LEI E FOLHA EM COMPENSADO DE JEQUITIBA PARA PORTAS INTERNAS , INCLUSIVE ASSENTA- MENTO E FERRAGENS. | un | [5 empty] | 6.51 | 287.51 | 363.79 | 2368.27
|  |  | BWC 1 e 2 |  | 2 | 0.7 |  | 2.1 | 2.94
[6 empty] | 0.8 |  | 2.1 | 1.68
[6 empty] | 0.9 |  | 2.1 | 1.89
[8 empty] | Total item 21.2.1 | 6.51
21.3 |  |  | INSTALAÇÕES HIDROSSANITÁRIAS | [9 empty] | 6363.64
21.3.1 | SINAPI | 86942 | LAVATÓRIO LOUÇA BRANCA SUSPENSO, 29,5 X 39CM OU EQUIVALENTE, PADRÃO POPULAR, INCLUSO SIFÃO TIPO GARRAFA EM PVC, VÁLVULA E ENGATE FLEXÍVEL 30 CM EM PLÁSTICO E TORNEIRA CROMADA DE MESA, PADRÃO POPULAR - FORNECIMENTO E INSTALAÇÃO. | un | [5 empty] | 8 | 168.74 | 213.51 | 1708.08
|  |  | Banheiro Infantil Masculino |  | 3 |  |  |  | 3
|  |  | Banheiro Infantil Feminino |  | 3 |  |  |  | 3
|  |  | BWC 1 e 2 |  | 2 |  |  |  | 2
[8 empty] | Total item 21.3.1 | 8
21.3.2 | EMLURB | 19.07.200 | FORNECIMENTO DE CHUVEIRO COM HASTE DE PLASTICO, DIAM. 1/2 POL. TIGRE OU SIMILAR, INCLUSIVE FIXACAO. | un | [5 empty] | 4 | 12.45 | 15.75 | 63
|  |  | BWC 1 e 2 |  | 4 |  |  |  | 4
[8 empty] | Total item 21.3.2 | 4
21.3.3 | SINAPI | 86906 | TORNEIRA CROMADA DE MESA, 1/2" OU 3/4", PARA LAVATÓRIO, PADRÃO POPULAR- FORNECIMENTO E INSTALAÇÃO. | un | [5 empty] | 8 | 47.41 | 59.99 | 479.92
|  |  | Banheiro Infantil Masculino |  | 3 |  |  |  | 3
|  |  | Banheiro Infantil Feminino |  | 3 |  |  |  | 3
|  |  | BWC 1 e 2 |  | 2 |  |  |  | 2
[8 empty] | Total item 21.3.3 | 8
21.3.4 | EMLURB | 19.01.040 | PONTO DE ESGOTO PARA RALO SIFONADO, INCLUSIVE RALO, TUBULACOES E CONEXOES EM PVC RIGIDO SOLDAVEIS , ATE A COLUNA OU O SUB- COLETOR. | pt | [5 empty] | 6 | 64.06 | 81.06 | 486.36
|  |  | Banheiro Infantil Masculino |  | 3 |  |  |  | 3
|  |  | Banheiro Infantil Feminino |  | 3 |  |  |  | 3
[8 empty] | Total item 21.3.4 | 6
21.3.5 | SINAPI | 95469 | VASO SANITARIO SIFONADO CONVENCIONAL COM LOUÇA BRANCA - FORNECIMENTO E INSTALAÇÃO. | un | [5 empty] | 3 | 154.4 | 195.36 | 586.08
|  |  | BWC 1 e 2 |  | 3 |  |  |  | 3
[8 empty] | Total item 21.3.5 | 3
21.3.6 | EMLURB | 19.07.210 | FORNECIMENTO DE CAIXA DE DESCARGA DE SOBREPOR (TUBO ALTO), DE PLASTICO ( AKROS) OU SIMILAR, INCLUSIVE FIXACAO E ACESSORIOS CORRESPONDENTES. | un | [5 empty] | 3 | 116.1 | 146.9 | 440.7
|  |  | BWC 1 e 2 |  | 3 |  |  |  | 3
[8 empty] | Total item 21.3.6 | 3
21.3.7 | SINAPI | 72739 | VASO SANITARIO INFANTIL SIFONADO, PARA VALVULA DE DESCARGA, EM LOUCA BRANCA, COM ACESSORIOS, INCLUSIVE ASSENTO PLASTICO, BOLSA DE BORRACHA PARA LIGACAO, TUBO PVC LIGACAO - FORNECIMENTO E INSTALACAO | un | [5 empty] | 5 | 410.89 | 519.9 | 2599.5
|  |  | Banheiro Infantil Feminino |  | 2 |  |  |  | 2 | [6 empty] | Só o assento ou o vaso completo?
|  |  | Banheiro Infantil Masculino |  | 3 |  |  |  | 3
[8 empty] | Total item 21.3.7 | 5
21.4 |  |  | PINTURA | [9 empty] | 110.53
21.4.1 | EMLURB | 16.04.050 | PINTURA A OLEO EM ESQUADRIAS DE MADEIRA, DUAS DEMAOS, COM APARELHAMENTO E SEM EMASSAMENTO, INCLUSIVE APLICACAO DE FUNDO SINTETICO NIVELA DOR BRANCO FOSCO, UMA DEMAO. | m² | [5 empty] | 6.51 | 13.42 | 16.98 | 110.53
Pintura das esquadrias novas
|  |  | BWC 1 e 2 |  | 2 | 0.7 |  | 2.1 | 2.94
[6 empty] | 0.8 |  | 2.1 | 1.68
[6 empty] | 0.9 |  | 2.1 | 1.89
[8 empty] | Total item 21.4.1 | 6.51
21.5 |  |  | COBERTURA | [9 empty] | 4317.09
21.5.1 | SINAPI | COMP. 001 | REVISÃO GERAL DE TELHADOS DE TELHAS CERÂMICAS | m² | [5 empty] | 588.16 | 5.8 | 7.34 | 4317.09
[6 empty] | 29.9 | 15.1 |  | 451.49
[6 empty] | 8.65 | 15.8 |  | 136.67
[8 empty] | Total item 21.5.1 | 588.16
22.0 |  |  | ESCOLA SÃO FRANCISCO - SEDE | [9 empty] | 23650.95 | 5.481% |  | OK
22.1 |  |  | INSTALAÇÕES ELÉTRICAS | [9 empty] | 6817.63
22.1.1 | COMPOSIÇÃO | COMP. 002 | RECUPERAÇÃO DE PONTO DE TOMADA, CONTEMPLANDO INSTALAÇÃO DE PLACA DE TOMADA 10A NOVA, LANÇAMENTO DE CABEAMENTO NOVO E EVENTUAL REPOSIÇÃO DE 10% DOS DEMAIS ELEMENTOS (CAIXA ELÉTRICA, ELETRODUTOS, RASGO, QUEBRA E CHUMBAMENTO) | pt | [5 empty] | 11 | 71.72 | 90.75 | 998.25
|  |  | Sala de Biblioteca |  | 4 |  |  |  | 4
|  |  | Sala ao Lado |  | 2 |  |  |  | 2
|  |  | Sala de Recursos |  | 2 |  |  |  | 2
|  |  | Santa Clara |  | 2 |  |  |  | 2
|  |  | Cozinha |  | 1 |  |  |  | 1
[8 empty] | Total item 22.1.1 | 11
22.1.2 | EMLURB | 18.22.055 | PONTO DE TOMADA UNIV.(2P+1 T) 10A PIAL OU SIM INCLUSIVE TUBULACAO PVC RIGIDO, FIACAO, CAIXA 4 X 2 POL. TIGREFLEX OU SIMILAR, PLACA E DEMAIS ACESSORIOS, ATE O PONTO DE LUZ OU QUADRO DE DISTRIBUICAO. | pt | [5 empty] | 5 | 116.08 | 146.88 | 734.4
|  |  | Sala de Biblioteca |  | 1 |  |  |  | 1
|  |  | Sala ao Lado |  | 1 |  |  |  | 1
|  |  | Sala de Recursos |  | 1 |  |  |  | 1
|  |  | Santa Clara |  | 1 |  |  |  | 1
|  |  | Cozinha |  | 1 |  |  |  | 1
[8 empty] | Total item 22.1.2 | 5
22.1.3 | COMPOSIÇÃO | COMP. 003 | FORNECIMENTO E INSTALAÇÃO DE LUMINÁRIA SPOT DE SOBREPOR COM 1 LÂMPADA LED DE 10 W BRANCA (BASE E27) | un | [5 empty] | 37 | 104.48 | 132.2 | 4891.4
|  |  | Sala de Biblioteca |  | 2 |  |  |  | 2
|  |  | Sala ao Lado |  | 3 |  |  |  | 3
|  |  | Sala do Professores |  | 2 |  |  |  | 2
|  |  | Sala da diretora |  | 1 |  |  |  | 1
|  |  | Informática |  | 8 |  |  |  | 8
|  |  | Sala ao lado da diretoria |  | 12 |  |  |  | 12
|  |  | Sala de Recursos |  | 2 |  |  |  | 2
|  |  | Wc |  | 5 |  |  |  | 5
|  |  | Cozinha |  | 2 |  |  |  | 2
[8 empty] | Total item 22.1.3 | 37
22.1.4 | EMLURB | 18.21.120 | QUADRO DE DISTRIBUICAO EM RESINA TERMOPLASTICA DE EMBUTIR, COM PORTA, SEM BARRAMENTO, PARA ATE 6 CIRCUITOS MONOPOLARES, REF. CDEC-6E, CEMAR OU SIMILAR, INCLUSIVE INSTALACAO. | un | [5 empty] | 1 | 65.69 | 83.12 | 83.12
[5 empty] | 1 |  |  |  | 1
[8 empty] | Total item 22.1.4 | 1
22.1.5 | EMLURB | 18.20.010 | DISJUNTOR MONOPOLAR TERMOMAGNETICO ATE 30A, 220V, PIAL OU SIMILAR, INCLUSIVE INSTALACAO EM QUADRO DE DISTRIBUICAO. | un | [5 empty] | 6 | 14.55 | 18.41 | 110.46
[5 empty] | 6 |  |  |  | 6
[8 empty] | Total item 22.1.5 | 6
22.2 |  |  | INSTALAÇÕES HIDROSSANITÁRIAS | [9 empty] | 1043.52
22.2.1 | EMLURB | 19.07.210 | FORNECIMENTO DE CAIXA DE DESCARGA DE SOBREPOR (TUBO ALTO), DE PLASTICO (AKROS) OU SIMILAR, INCLUSIVE FIXACAO E ACESSORIOS CORRESPONDENTES. | un | [5 empty] | 6 | 116.1 | 146.9 | 881.4
|  |  | Wc |  | 6 |  |  |  | 6
[8 empty] | Total item 22.2.1 | 6
22.2.2 | EMLURB | 19.01.040 | PONTO DE ESGOTO PARA RALO SIFONADO, INCLUSIVE RALO, TUBULACOES E CONEXOES EM PVC RIGIDO SOLDAVEIS , ATE A COLUNA OU O SUB- COLETOR. | pt | [5 empty] | 2 | 64.06 | 81.06 | 162.12
|  |  | Wc e Cozinha |  | 2 |  |  |  | 2
[8 empty] | Total item 22.2.2 | 2
22.3 |  |  | COBERTURA | [9 empty] | 13917.9
22.3.1 | COMPOSIÇÃO | COMP-001 | REVISAO GERAL DE TELHADOS DE TELHAS CERAMICAS | m² | [5 empty] | 818.14 | 5.8 | 7.34 | 6005.14
|  |  | Área |  |  | 818.14 |  |  | 818.14
[8 empty] | Total item 22.3.1 | 818.14
22.3.2 | SINAPI | 00011587 | FORRO DE PVC LISO, BRANCO, REGUA DE 10 CM, ESPESSURA DE 8 MM A 10 MM, INCLUSIVE ESTRUTURA DE SUPORTE | m² | [5 empty] | 104.28 | 59.97 | 75.88 | 7912.76
|  |  | Sala ao lado do diretor |  |  | 3 | 7.2 |  | 21.6
|  |  | Sala de recursos / Santa Clara |  |  | 12.4 | 6.45 |  | 79.98
|  |  | Wc |  |  | 1.8 | 1.5 |  | 2.7
[8 empty] | Total item 22.3.2 | 104.28
22.4 |  |  | ESQUADRIA | [9 empty] | 1118.92
22.4.1 | EMLURB | 09.01.010 | ESQUADRIA DE MADEIRA COM GRADE EM MADEIRA DE LEI E FOLHA EM COMPENSADO DE JEQUITIBA PARA PORTAS INTERNAS , INCLUSIVE ASSENTA- MENTO E FERRAGENS. | un | [5 empty] | 1.37 | 287.51 | 363.79 | 498.39
|  |  | Cozinha |  |  | 0.65 |  | 2.1 | 1.37
[8 empty] | Total item 22.4.1 | 1.37
22.4.2 | EMLURB | 09.02.010 | ESQUADRIA DE FERRO, TIPO BASCULANTE, COM ASSENTAMENTO. | un | [5 empty] | 1.5 | 221.95 | 280.83 | 421.24
|  |  | Cozinha |  |  | 1.5 |  | 1 | 1.5
[8 empty] | Total item 22.4.2 | 1.5
22.4.3 | EMLURB | 10.01.010 | VIDRO PLANO, COMUM, LISO, TRANSPARENTE E COM 3 MM DE ESPESSURA - COLOCADO. | un | [5 empty] | 1.5 | 105 | 132.86 | 199.29
|  |  | Cozinha |  |  | 1.5 |  | 1 | 1.5
[8 empty] | Total item 22.4.3 | 1.5
22.5 |  |  | PINTURA | [9 empty] | 46.35
22.5.1 | EMLURB | 16.04.050 | PINTURA A OLEO EM ESQUADRIAS DE MADEIRA, DUAS DEMAOS, COM APARELHAMENTO E SEM EMASSAMENTO, INCLUSIVE APLICACAO DE FUNDO SINTETICO NIVELA DOR BRANCO FOSCO, UMA DEMAO. | m² | [5 empty] | 2.73 | 13.42 | 16.98 | 46.35
Pintura das esquadrias novas
|  |  | Cozinha |  | 2 | 0.65 |  | 2.1 | 2.73
[8 empty] | Total item 22.5.1 | 2.73
22.6 |  |  | REVESTIMENTOS | [9 empty] | 706.63
22.6.1 | EMLURB | 7.01.100 | ALVENARIA DE TIJOLOS DE 6 FUROS, ASSENTADOS E REJUNTADOS COM ARGAMASSA DE CIMENTO E AREIA NO TRACO 1:8 - 1/2 VEZ | m² | [5 empty] | 11.39 | 37.07 | 46.9 | 534.19
|  |  | Recuperação do muro |  |  | 3.35 | 3.4 |  | 11.39
[8 empty] | Total item 22.6.1 | 11.39
22.6.2 | EMLURB | 11.02.010 | CHAPISCO COM ARGAMASSA DE CIMENTO E AREIA NO TRACO 1 3. | m² | [5 empty] | 22.78 | 5.98 | 7.57 | 172.44
|  |  | Recuperação do muro |  | 2 | 3.35 | 3.4 |  | 22.78
[8 empty] | Total item 22.6.2 | 22.78
23.0 |  |  | PRÉDIO DA SECRETARIA MUNICIPAL DE EDUCAÇÃO | [9 empty] | 35991.83 | 8.34% |  | OK
23.1 |  |  | INSTALAÇÕES ELÉTRICAS | [9 empty] | 3525.28
23.1.1 | EMLURB | 18.22.010 | PONTO DE LUZ EM TETO OU PAREDE, INCLUINDO CAIXA 4 X 4 POL. TIGREFLEX OU SIMILAR, TUBULACAO PVC RIGIDO E FIACAO, ATE O QUADRO DE DISTRIBUICAO. | pt | [5 empty] | 11 | 73.44 | 92.92 | 1022.12
|  |  | Sala 01 |  | 2 |  |  |  | 2
|  |  | Sala 03 |  | 2 |  |  |  | 2
|  |  | Sala 05 |  | 3 |  |  |  | 3
|  |  | Sala 07 |  | 2 |  |  |  | 2
|  |  | Sala 09 |  | 1 |  |  |  | 1
|  |  | Sala 10 |  | 1 |  |  |  | 1
[8 empty] | Total item 23.1.1 | 11
23.1.2 | COMPOSIÇÃO | COMP. 003 | FORNECIMENTO E INSTALAÇÃO DE LUMINÁRIA SPOT DE SOBREPOR COM 1 LÂMPADA LED DE 10 W BRANCA (BASE E27) | un | [5 empty] | 18 | 104.48 | 132.2 | 2379.6
|  |  | Sala 01 |  | 2 |  |  |  | 2
|  |  | Sala 03 |  | 2 |  |  |  | 2
|  |  | Sala 05 |  | 4 |  |  |  | 4
|  |  | Sala 07 |  | 4 |  |  |  | 4
|  |  | Sala 09 |  | 1 |  |  |  | 1
|  |  | Sala 10 |  | 1 |  |  |  | 1
|  |  | Sala 13 |  | 4 |  |  |  | 4
[8 empty] | Total item 23.1.2 | 18
23.1.3 | EMLURB | 18.21.110 | QUADRO DE DISTRIBUICAO EM RESINA TERMOPLASTICA DE EMBUTIR, COM PORTA, SEM BARRAMENTO PARA ATE 3 CIRCUITOS MONOPOLARES, REF. CDEC-3E, CEMAR OU SIMILAR, INCLUSIVE INSTALACAO. | un | [5 empty] | 1 | 54 | 68.33 | 68.33
[5 empty] | 1 |  |  |  | 1
[8 empty] | Total item 23.1.3 | 1
23.1.4 | EMLURB | 18.20.010 | DISJUNTOR MONOPOLAR TERMOMAGNETICO ATE 30A, 220V, PIAL OU SIMILAR, INCLUSIVE INSTALACAO EM QUADRO DE DISTRIBUICAO. | un | [5 empty] | 3 | 14.55 | 18.41 | 55.23
[5 empty] | 3 |  |  |  | 3
[8 empty] | Total item 23.1.4 | 3
23.2 |  |  | COBERTURA | [9 empty] | 25250.59
23.2.1 | COMPOSIÇÃO | COMP-001 | REVISAO GERAL DE TELHADOS DE TELHAS CERAMICAS | m² | [5 empty] | 447 | 5.79 | 7.33 | 3276.51
[6 empty] | 21 | 19 |  | 399
|  |  | Anexo |  |  | 6 | 8 |  | 48
[8 empty] | Total item 23.2.1 | 447
23.2.2 | SINAPI | 00011587 | FORRO DE PVC LISO, BRANCO, REGUA DE 10 CM, ESPESSURA DE 8 MM A 10 MM, INCLUSIVE ESTRUTURA DE SUPORTE | m² | [5 empty] | 289.59 | 59.97 | 75.88 | 21974.08
[5 empty] | 2 | 6.07 | 7.29 |  | 88.5
[5 empty] | 2 | 6.07 | 6.07 |  | 73.69
Anexo
|  |  | Sala 16 |  |  | 8 | 6 |  | 48
|  |  | Sala 15 |  |  | 4.3 | 2 |  | 8.6
|  |  | Sala 14 |  |  | 5.1 | 2 |  | 10.2
|  |  | Sala 17 |  |  | 2 | 2 |  | 4
|  |  | Sala 18 |  |  | 8 | 6 |  | 48
|  |  | Sala 19 |  |  | 4.3 | 2 |  | 8.6
[8 empty] | Total item 23.2.2 | 289.59
23.3 |  |  | OUTROS SERVIÇOS | [9 empty] | 7215.96
23.3.1 |  |  | REFORÇO ESTRUTURAL ÁREA POSTERIOR | [10 empty] | *estimado grosseiramente, planejar melhor na execução
23.3.1.1 | EMLURB | 05.01.010 | ESCAVACAO MANUAL EM TERRA ATE 1,50 M DE PROFUNDIDADE, SEM ESCORAMENTO. | m³ | [5 empty] | 4.75 | 18.44 | 23.33 | 110.81
|  |  | Sapatas dos pilares de reforço |  | 8 | 0.6 | 0.6 | 1.05 | 3.02
|  |  | Baldrames (costuras para paredes fissuradas) |  | 8 | 1.2 | 0.4 | 0.45 | 1.73
[8 empty] | Total item 23.3.1.1 | 4.75
23.3.1.2 | EMLURB | 05.02.020 | REATERRO APILOADO DE VALAS EM CAMADAS DE 20CM DE ESPESSURA , COM APROVEITAMENTO DO MATERIAL ESCAVADO. | m³ |  | área |  |  |  | 3.2 | 25.14 | 31.81 | 101.79
|  |  | área escavada |  |  | 4.75 |  |  | 4.75
|  |  | menos concreto magro |  | -1 | 0.33 |  |  | -0.33
|  |  | menos concreto de fundação |  | -1 | 1.22 |  |  | -1.22
[8 empty] | Total item 23.3.1.2 | 3.2
23.3.1.3 | EMLURB | 06.03.010 | CONCRETO NAO ESTRUTURAL (1 4 8) PARA LASTROS DE PISOS E FUNDACOES, LANCADO E ADENSADO. | m³ | [5 empty] | 0.33 | 375.94 | 475.68 | 156.97
|  |  | Sapatas dos pilares de reforço |  | 8 | 0.6 | 0.6 | 0.05 | 0.14
|  |  | Baldrames (costuras para paredes fissuradas) |  | 8 | 1.2 | 0.4 | 0.05 | 0.19
[8 empty] | Total item 23.3.1.3 | 0.33
23.3.1.4 | EMLURB | 06.03.103 | CONCRETO ARMADO PRONTO, FCK 25 MPA CONDICAO A (NBR 12655), LANCADO EM FUNDACOES E ADENSADO, INCLUSIVE FORMA, ESCORAMENTO E FERRAGEM. | m³ | [5 empty] | 1.22 | 1396.31 | 1766.75 | 2155.43
|  |  | Sapatas |  | 8 | 0.6 | 0.6 | 0.2 | 0.58
|  |  | Pescoços pilares |  | 8 | 0.2 | 0.2 | 0.8 | 0.26
|  |  | Baldrames (costuras para paredes fissuradas) |  | 8 | 1.2 | 0.2 | 0.2 | 0.38
[8 empty] | Total item 23.3.1.4 | 1.22
23.3.1.5 | EMLURB | 06.03.133 | CONCRETO ARMADO PRONTO, FCK 25 MPA,CONDICAO A (NBR 12655),LANCADO EM PILARES E ADENSADO,INCLUSIVE FORMA, ESCORAMENTO E FERRAGEM. | m³ | [5 empty] | 1.02 | 2349.37 | 2972.66 | 3032.11
|  |  | Pilares de reforço |  | 8 | 0.2 | 0.2 | 3.2 | 1.02
[8 empty] | Total item 23.3.1.5 | 1.02
23.3.1.6 | EMLURB | 06.03.123 | CONCRETO ARMADO PRONTO, FCK 25 MPA,CONDICAO A (NBR 12655),LANCADO EM VIGAS E ADENSADO,INCLUSIVE FORMA, ESCORAMENTO E FERRAGEM. | m³ | [5 empty] | 0.38 | 2023.72 | 2560.61 | 973.03
|  |  | Cintas (costuras para paredes fissuradas) |  | 8 | 1.2 | 0.2 | 0.2 | 0.38
[8 empty] | Total item 23.3.1.6 | 0.38
23.3.1.7 | EMLURB | 11.02.010 | CHAPISCO COM ARGAMASSA DE CIMENTO E AREIA NO TRACO 1 3. | m² | [5 empty] | 19.2 | 5.98 | 7.57 | 145.34
|  |  | Faces dos pilares |  | 16 | 0.2 |  | 3.2 | 10.24
[5 empty] | 16 | 0.1 |  | 3.2 | 5.12
|  |  | Cintas (costuras para paredes fissuradas) |  | 16 | 1.2 |  | 0.2 | 3.84
[8 empty] | Total item 23.3.1.7 | 19.2
23.3.1.8 | EMLURB | 11.05.030 | REVESTIMENTO COM ARGAMASSA DE CIMENTO, SAIBRO E AREIA NO TRACO 1 4 4 , COM 2,0 CM DE ESPESSURA. | m² | [5 empty] | 19.2 | 22.25 | 28.15 | 540.48
|  |  | Faces dos pilares |  | 16 | 0.2 |  | 3.2 | 10.24
[5 empty] | 16 | 0.1 |  | 3.2 | 5.12
|  |  | Cintas (costuras para paredes fissuradas) |  | 16 | 1.2 |  | 0.2 | 3.84
[8 empty] | Total item 23.3.1.8 | 19.2
TOTAL GLOBAL | [12 empty] | 431534.3 | 100%
0
4.2.3 | SINAPI | 92541 | TRAMA DE MADEIRA COMPOSTA POR RIPAS, CAIBROS E TERÇAS PARA TELHADOS DE ATÉ 2 ÁGUAS PARA TELHA CERÂMICA CAPA-CANAL, INCLUSO TRANSPORTE VERTICAL. | m² | [5 empty] | 0 | 54.84 | 69.39 | 0

## ORÇAMENTO COM DESON (hidden)
PLANILHA ORÇAMENTÁRIA
| OBRA: EXECUÇÃO DE REPAROS EMERGENCIAIS E REFORMA DOS PRÉDIOS DAS ESCOLAS MUNICIPAIS E DA SEDE DA SECRETARIA DE EDUCAÇÃO DO MUNICÍPIO DE LIMOEIRO/PE | [8 empty] | BDI DESON. | BDI Ñ DESON
| LOCALIZAÇÃO: DIVERSAS LOCALIDADES, LIMOEIRO - PE | [8 empty] | 26.53% | 20.5%
FONTES DE PREÇOS: EMLURB DEZ-2014 / SINAPI ABRIL-2017 / SEINFRA 024.1 MARÇO-2016 - COM DESONERAÇÃO (BDI = 26,53%)
DATA: JULHO/2017
ITEM | REFERÊNCIA | CÓDIGO | DESCRIÇÃO DOS SERVIÇOS | UN. | QUANT. | V. UNIT. S/BDI | V. UNIT. C/BDI | VALOR TOTAL (R$)
1.0 |  |  | SERVIÇOS PRELIMINARES |  |  |  |  | 1597.59 | 0.3702%
1.1 |  |  | INSTALAÇÃO DE PLACA DE OBRA |  |  |  |  | 1597.59
1.1.1 | SINAPI | 74209/001 | PLACA DE OBRA EM CHAPA DE ACO GALVANIZADO | m² | 4.5 | 280.58 | 355.02 | 1597.59
2.0 |  |  | CRECHE JÚLIA GUIMARÃES - SEDE |  |  |  |  | 5106.31 | 1.183%
2.1 |  |  | INSTALAÇÕES ELÉTRICAS |  |  |  |  | 851.92
2.1.1 | EMLURB | 18.22.055 | PONTO DE TOMADA UNIV.(2P+1 T) 10A PIAL OU SIM INCLUSIVE TUBULACAO PVC RIGIDO, FIACAO, CAIXA 4 X 2 POL. TIGREFLEX OU SIMILAR, PLACA E DEMAIS ACESSORIOS, ATE O PONTO DE LUZ OU QUADRO DE DISTRIBUICAO. | pt | 4 | 116.08 | 146.88 | 587.52
2.1.2 | COMPOSIÇÃO | COMP. 003 | FORNECIMENTO E INSTALAÇÃO DE LUMINÁRIA SPOT DE SOBREPOR COM 1 LÂMPADA LED DE 10 W BRANCA (BASE E27) | un | 2 | 104.48 | 132.2 | 264.4
2.2 |  |  | INSTALAÇÕES HIDROSSANITÁRIAS |  |  |  |  | 1414.93
2.2.1 | EMLURB | 19.07.210 | FORNECIMENTO DE CAIXA DE DESCARGA DE SOBREPOR (TUBO ALTO), DE PLASTICO (AKROS) OU SIMILAR, INCLUSIVE FIXACAO E ACESSORIOS CORRESPONDENTES. | un | 3 | 116.1 | 146.9 | 440.7
2.2.2 | EMLURB | 19.01.040 | PONTO DE ESGOTO PARA RALO SIFONADO, INCLUSIVE RALO, TUBULACOES E CONEXOES EM PVC RIGIDO SOLDAVEIS , ATE A COLUNA OU O SUB- COLETOR. | pt | 2 | 64.06 | 81.06 | 162.12
2.2.3 | EMLURB | 19.01.030 | PONTO DE ESGOTO PARA LAVATORIO OU MICTORIO, INCLUSIVE TUBULACOES E CONEXOES EM PVC RIGIDO SOLDAVEIS, ATE A COLUNA OU O SUB-COLETOR. | pt | 1 | 62.2 | 78.7 | 78.7
2.2.4 | SINAPI | 86942 | LAVATÓRIO LOUÇA BRANCA SUSPENSO, 29,5 X 39CM OU EQUIVALENTE, PADRÃO POPULAR, INCLUSO SIFÃO TIPO GARRAFA EM PVC, VÁLVULA E ENGATE FLEXÍVEL 30 CM EM PLÁSTICO E TORNEIRA CROMADA DE MESA, PADRÃO POPULAR - FORNECIMENTO E INSTALAÇÃO. AF_12/2013 | un | 1 | 168.74 | 213.51 | 213.51
2.2.5 | SINAPI | 72739 | VASO SANITARIO INFANTIL SIFONADO, PARA VALVULA DE DESCARGA, EM LOUCA BRANCA, COM ACESSORIOS, INCLUSIVE ASSENTO PLASTICO, BOLSA DE BORRACHA PARA LIGACAO, TUBO PVC LIGACAO - FORNECIMENTO E INSTALACAO | un | 1 | 410.89 | 519.9 | 519.9
2.3 |  |  | COBERTURA |  |  |  |  | 1636.56
2.3.1 | SINAPI | 11587 | FORRO DE PVC LISO, BRANCO, REGUA DE 10 CM, ESPESSURA DE 8 MM A 10 MM (COM COLOCACAO / ESTRUTURA METALICA) | m² | 5.6 | 59.97 | 75.88 | 424.92
2.3.2 | COMPOSIÇÃO | COMP. 001 | REVISÃO GERAL DE TELHADOS DE TELHAS CERÂMICAS | m² | 165.3 | 5.79 | 7.33 | 1211.64
2.4 |  |  | OUTROS SERVIÇOS |  |  |  |  | 1202.9
2.4.1 | EMLURB | 11.02.010 | CHAPISCO COM ARGAMASSA DE CIMENTO E AREIA NO TRACO 1 3. | m² | 18.95 | 5.98 | 7.57 | 143.45
2.4.2 | EMLURB | 08.04.010 | IMPERMEABILIZACAO,EMPREGANDO ARGAMASSA DE CIMENTO E AREIA GROSSA NO TRACO 1:3 COM SIKA 1 ESPESSURA DE 3 CM. | m² | 18.95 | 31.31 | 39.62 | 750.79
2.4.3 | EMLURB | 03.01.210 | DEMOLICAO MANUAL DE CONCRETO ARMADO. | m³ | 0.54 | 170.86 | 216.19 | 116.74
2.4.4 | SINAPI | 90280 | GRAUTE FGK=25 MPA; TRAÇO 1:0,02:1,2:1,5 (CIMENTO/ CAL/ AREIA GROSSA/ BRITA 0) - PREPARO MECÂNICO COM BETONEIRA 400 L. | m³ | 0.54 | 280.9 | 355.42 | 191.92
3.0 |  |  | CRECHE MÃE MARIA BEATA - SEDE |  |  |  |  | 9229.05 | 2.139%
3.1 |  |  | INSTALAÇÕES ELÉTRICAS |  |  |  |  | 4954.06
3.1.1 | EMLURB | 18.22.010 | PONTO DE LUZ EM TETO OU PAREDE, INCLUINDO CAIXA 4 X 4 POL. TIGREFLEX OU SIMILAR, TUBULACAO PVC RIGIDO E FIACAO, ATE O QUADRO DE DISTRIBUICAO. | pt | 2 | 73.44 | 92.92 | 185.84
3.1.2 | COMPOSIÇÃO | COMP. 002 | RECUPERAÇÃO DE PONTO DE TOMADA, CONTEMPLANDO INSTALAÇÃO DE PLACA DE TOMADA 10A NOVA, LANÇAMENTO DE CABEAMENTO NOVO E EVENTUAL REPOSIÇÃO DE 10% DOS DEMAIS ELEMENTOS (CAIXA ELÉTRICA, ELETRODUTOS, RASGO, QUEBRA E CHUMBAMENTO) | pt | 6 | 71.72 | 90.75 | 544.5
3.1.3 | EMLURB | 18.22.055 | PONTO DE TOMADA UNIV.(2P+1 T) 10A PIAL OU SIM INCLUSIVE TUBULACAO PVC RIGIDO, FIACAO, CAIXA 4 X 2 POL. TIGREFLEX OU SIMILAR, PLACA E DEMAIS ACESSORIOS, ATE O PONTO DE LUZ OU QUADRO DE DISTRIBUICAO. | pt | 4 | 116.08 | 146.88 | 587.52
3.1.4 | COMPOSIÇÃO | COMP-003 | FORNECIMENTO E INSTALAÇÃO DE LUMINÁRIA SPOT DE SOBREPOR COM 1 LÂMPADA LED DE 10 W BRANCA (BASE E27) | un | 24 | 104.48 | 132.2 | 3172.8
3.1.5 | SINAPI | 93144 | PONTO DE UTILIZAÇÃO DE EQUIPAMENTOS ELÉTRICOS, RESIDENCIAL, INCLUINDO SUPORTE E PLACA, CAIXA ELÉTRICA, ELETRODUTO, CABO, RASGO, QUEBRA E CHUMBAMENTO. | un | 1 | 166.81 | 211.06 | 211.06
3.1.6 | EMLURB | 19.02.020 | (PONTO COM DRENO PARA AR CONDICIONADO SPLIT) PONTO DE AGUA, INCLUSIVE TUBULACOES E CONEXOES DE PVC RIGIDO SOLDAVEL E ABERTURA DE RASGOS EM ALVENARIA , ATE O REGISTRO GERAL DO AMBIENTE. | pt | 1 | 46.44 | 58.76 | 58.76
3.1.7 | EMLURB | 18.21.120 | QUADRO DE DISTRIBUICAO EM RESINA TERMOPLASTICA DE EMBUTIR, COM PORTA, SEM BARRAMENTO, PARA ATE 6 CIRCUITOS MONOPOLARES, REF. CDEC-6E, CEMAR OU SIMILAR, INCLUSIVE INSTALACAO. | un | 1 | 65.69 | 83.12 | 83.12
3.1.8 | EMLURB | 18.20.010 | DISJUNTOR MONOPOLAR TERMOMAGNETICO ATE 30A, 220V, PIAL OU SIMILAR, INCLUSIVE INSTALACAO EM QUADRO DE DISTRIBUICAO. | un | 6 | 14.55 | 18.41 | 110.46
3.2 |  |  | INSTALAÇÕES HIDROSSANITÁRIAS |  |  |  |  | 1358.53
3.2.1 | EMLURB | 19.07.210 | FORNECIMENTO DE CAIXA DE DESCARGA DE SOBREPOR (TUBO ALTO), DE PLASTICO (AKROS) OU SIMILAR, INCLUSIVE FIXACAO E ACESSORIOS CORRESPONDENTES. | un | 2 | 116.1 | 146.9 | 293.8
3.2.2 | SINAPI | 00000377 | ASSENTO SANITARIO DE PLASTICO, TIPO CONVENCIONAL | un | 3 | 22.9 | 28.98 | 86.94
3.2.3 | EMLURB | 19.07.200 | FORNECIMENTO DE CHUVEIRO COM HASTE DE PLASTICO, DIAM. 1/2 POL. TIGRE OU SIMILAR, INCLUSIVE FIXACAO. | un | 1 | 12.45 | 15.75 | 15.75
3.2.4 | SINAPI | 9535 | CHUVEIRO ELETRICO COMUM CORPO PLASTICO TIPO DUCHA, FORNECIMENTO E INSTALACAO | un | 3 | 67.67 | 85.62 | 256.86
3.2.5 | EMLURB | 19.02.020 | PONTO DE AGUA, INCLUSIVE TUBULACOES E CONEXOES DE PVC RIGIDO SOLDAVEL E ABERTURA DE RASGOS EM ALVENARIA , ATE O REGISTRO GERAL DO AMBIENTE. | pt | 2 | 46.44 | 58.76 | 117.52
3.2.6 | EMLURB | 19.07.110 | FORNECIMENTO E ASSENTAMENTO DE LAVANDERIA PRE FABRICADA, DE CONCRETO, NAS DIMENSOES 1,20 X 0,60 X 0,90 M, INCLUSIVE ACESSORIOS CORRESPONDENTES. | un | 1 | 176.44 | 223.25 | 223.25
3.2.7 | EMLURB | 15.02.040 | FORNECIMENTO DE BANCADA EM GRANITO NATURAL POLIDO CINZA ANDORINHA, COM 2CM DE ESPESSURA,INCLUSIVE TRANSPORTE, MONTAGEM E ASSENTAMENTO. | m² | 1 | 288 | 364.41 | 364.41
3.3 |  |  | ESQUADRIAS |  |  |  |  | 151.96
3.3.1 | SINAPI | 91304 | FECHADURA DE EMBUTIR COM CILINDRO, EXTERNA, COMPLETA, ACABAMENTO PADRÃO POPULAR, INCLUSO EXECUÇÃO DE FURO - FORNECIMENTO E INSTALAÇÃO. | un | 2 | 60.05 | 75.98 | 151.96
3.4 |  |  | COBERTURA |  |  |  |  | 2764.5
3.4.1 | COMPOSIÇÃO | COMP. 001 | REVISÃO GERAL DE TELHADOS DE TELHAS CERÂMICAS | m² | 377.15 | 5.79 | 7.33 | 2764.5
4.0 |  |  | CRECHE PADRE LUIS CECCHIN - PIRAUIRA - SEDE |  |  |  |  | 38424.29 | 8.904%
4.1 |  |  | INSTALAÇÕES ELÉTRICAS |  |  |  |  | 2955.95
4.1.1 | SINAPI | 93144 | PONTO DE UTILIZAÇÃO DE EQUIPAMENTOS ELÉTRICOS, RESIDENCIAL, INCLUINDO SUPORTE E PLACA, CAIXA ELÉTRICA, ELETRODUTO, CABO, RASGO, QUEBRA E CHUMBAMENTO. | un | 5 | 166.81 | 211.06 | 1055.3
4.1.2 | EMLURB | 19.02.020 | (PONTO COM DRENO PARA AR CONDICIONADO SPLIT) PONTO DE AGUA, INCLUSIVE TUBULACOES E CONEXOES DE PVC RIGIDO SOLDAVEL E ABERTURA DE RASGOS EM ALVENARIA , ATE O REGISTRO GERAL DO AMBIENTE. | pt | 5 | 46.44 | 58.76 | 293.8
4.1.3 | COMPOSIÇÃO | COMP. 002 | RECUPERAÇÃO DE PONTO DE TOMADA, CONTEMPLANDO INSTALAÇÃO DE PLACA DE TOMADA 10A NOVA, LANÇAMENTO DE CABEAMENTO NOVO E EVENTUAL REPOSIÇÃO DE 10% DOS DEMAIS ELEMENTOS (CAIXA ELÉTRICA, ELETRODUTOS, RASGO, QUEBRA E CHUMBAMENTO) | pt | 5 | 71.72 | 90.75 | 453.75
4.1.4 | EMLURB | 18.22.055 | PONTO DE TOMADA UNIV.(2P+1 T) 10A PIAL OU SIM INCLUSIVE TUBULACAO PVC RIGIDO, FIACAO, CAIXA 4 X 2 POL. TIGREFLEX OU SIMILAR, PLACA E DEMAIS ACESSORIOS, ATE O PONTO DE LUZ OU QUADRO DE DISTRIBUICAO. | pt | 5 | 116.08 | 146.88 | 734.4
4.1.5 | EMLURB | 18.21.120 | QUADRO DE DISTRIBUICAO EM RESINA TERMOPLASTICA DE EMBUTIR, COM PORTA, SEM BARRAMENTO, PARA ATE 6 CIRCUITOS MONOPOLARES, REF. CDEC-6E, CEMAR OU SIMILAR, INCLUSIVE INSTALACAO. | un | 1 | 65.69 | 83.12 | 83.12
4.1.6 | EMLURB | 18.20.010 | DISJUNTOR MONOPOLAR TERMOMAGNETICO ATE 30A, 220V, PIAL OU SIMILAR, INCLUSIVE INSTALACAO EM QUADRO DE DISTRIBUICAO. | un | 6 | 14.55 | 18.41 | 110.46
4.1.7 | COMPOSIÇÃO | COMP. 003 | FORNECIMENTO E INSTALAÇÃO DE LUMINÁRIA SPOT DE SOBREPOR COM 1 LÂMPADA LED DE 10 W BRANCA (BASE E27) | un | 1 | 104.48 | 132.2 | 132.2
4.1.8 | EMLURB | 18.22.010 | PONTO DE LUZ EM TETO OU PAREDE, INCLUINDO CAIXA 4 X 4 POL. TIGREFLEX OU SIMILAR, TUBULACAO PVC RIGIDO E FIACAO, ATE O QUADRO DE DISTRIBUICAO. | pt | 1 | 73.44 | 92.92 | 92.92
4.2 |  |  | COBERTURA |  |  |  |  | 34428.54
4.2.1 | SINAPI | 11587 | FORRO DE PVC LISO, BRANCO, REGUA DE 10 CM, ESPESSURA DE 8 MM A 10 MM, INCLUSIVE ESTRUTURA DE SUPORTE | m² | 238.51 | 59.97 | 75.88 | 18098.13
4.2.2 | COMPOSIÇÃO | COMP. 001 | REVISÃO GERAL DE TELHADOS DE TELHAS CERÂMICAS | m² | 315.74 | 5.79 | 7.33 | 2314.37
4.2.3 | COMPOSIÇÃO | COMP. 004 | SUBSTITUICAO DE RIPAS EM MADEIRAMENTO DE TELHADO, INCLUSIVE FORNECIMENTO DO MATERIAL | m | 500 | 3.61 | 4.57 | 2285
4.2.4 | COMPOSIÇÃO | COMP. 005 | SUBSTITUICAO DE CAIBROS EM MADEIRAMENTO DE TELHADO, INCLUSIVE FORNECIMENTO DO MATERIAL | m | 200 | 14.06 | 17.79 | 3558
4.2.5 | COMPOSIÇÃO | COMP. 006 | SUBSTITUICAO DE VIGA DE MADEIRA DE LEI EM TELHADO, 6X20CM, MACARANDUBA, ANGELIM OU EQUIVALENTE DA REGIAO, INCLUSIVE FORNECIMENTO DO MATERIAL | m | 100 | 36.9593 | 46.76 | 4676
4.2.6 | SINAPI | 94201 | TELHAMENTO COM TELHA CERÂMICA CAPA-CANAL, TIPO COLONIAL, COM ATÉ 2 ÁGUAS, INCLUSO TRANSPORTE VERTICAL. | m² | 78.94 | 35.01 | 44.3 | 3497.04
4.3 |  |  | INSTALAÇÕES HIDROSSANITÁRIAS |  |  |  |  | 1039.8
4.3.1 | SINAPI | 72739 | VASO SANITARIO INFANTIL SIFONADO, PARA VALVULA DE DESCARGA, EM LOUCA BRANCA, COM ACESSORIOS, INCLUSIVE ASSENTO PLASTICO, BOLSA DE BORRACHA PARA LIGACAO, TUBO PVC LIGACAO - FORNECIMENTO E INSTALACAO | un | 2 | 410.89 | 519.9 | 1039.8
5.0 |  |  | ESCOLA ALOÍSIO DE AQUINO E SILVA - SÍTIO RIBEIRO DO MEL |  |  |  |  | 23774.17 | 5.509%
5.1 |  |  | INSTALAÇÕES ELÉTRICAS |  |  |  |  | 11706.59
5.1.1 | SINAPI | 93144 | PONTO DE UTILIZAÇÃO DE EQUIPAMENTOS ELÉTRICOS, RESIDENCIAL, INCLUINDO SUPORTE E PLACA, CAIXA ELÉTRICA, ELETRODUTO, CABO, RASGO, QUEBRA E CHUMBAMENTO. | un | 11 | 166.81 | 211.06 | 2321.66
5.1.2 | EMLURB | 19.02.020 | (PONTO COM DRENO PARA AR CONDICIONADO SPLIT) PONTO DE AGUA, INCLUSIVE TUBULACOES E CONEXOES DE PVC RIGIDO SOLDAVEL E ABERTURA DE RASGOS EM ALVENARIA , ATE O REGISTRO GERAL DO AMBIENTE. | pt | 11 | 46.44 | 58.76 | 646.36
5.1.3 | COMPOSIÇÃO | COMP. 002 | RECUPERAÇÃO DE PONTO DE TOMADA, CONTEMPLANDO INSTALAÇÃO DE PLACA DE TOMADA 10A NOVA, LANÇAMENTO DE CABEAMENTO NOVO E EVENTUAL REPOSIÇÃO DE 10% DOS DEMAIS ELEMENTOS (CAIXA ELÉTRICA, ELETRODUTOS, RASGO, QUEBRA E CHUMBAMENTO) | pt | 5 | 71.72 | 90.75 | 453.75
5.1.4 | EMLURB | 18.22.055 | PONTO DE TOMADA UNIV.(2P+1 T) 10A PIAL OU SIM INCLUSIVE TUBULACAO PVC RIGIDO, FIACAO, CAIXA 4 X 2 POL. TIGREFLEX OU SIMILAR, PLACA E DEMAIS ACESSORIOS, ATE O PONTO DE LUZ OU QUADRO DE DISTRIBUICAO. | pt | 4 | 116.08 | 146.88 | 587.52
5.1.5 | COMPOSIÇÃO | COMP. 003 | FORNECIMENTO E INSTALAÇÃO DE LUMINÁRIA SPOT DE SOBREPOR COM 1 LÂMPADA LED DE 10 W BRANCA (BASE E27) | un | 42 | 104.48 | 132.2 | 5552.4
5.1.6 | EMLURB | 18.22.010 | PONTO DE LUZ EM TETO OU PAREDE, INCLUINDO CAIXA 4 X 4 POL. TIGREFLEX OU SIMILAR, TUBULACAO PVC RIGIDO E FIACAO, ATE O QUADRO DE DISTRIBUICAO. | pt | 21 | 73.44 | 92.92 | 1951.32
5.1.7 | EMLURB | 18.21.120 | QUADRO DE DISTRIBUICAO EM RESINA TERMOPLASTICA DE EMBUTIR, COM PORTA, SEM BARRAMENTO, PARA ATE 6 CIRCUITOS MONOPOLARES, REF. CDEC-6E, CEMAR OU SIMILAR, INCLUSIVE INSTALACAO. | un | 1 | 65.69 | 83.12 | 83.12
5.1.8 | EMLURB | 18.20.010 | DISJUNTOR MONOPOLAR TERMOMAGNETICO ATE 30A, 220V, PIAL OU SIMILAR, INCLUSIVE INSTALACAO EM QUADRO DE DISTRIBUICAO. | un | 6 | 14.55 | 18.41 | 110.46
5.2 |  |  | COBERTURA |  |  |  |  | 4663.41
5.2.1 | COMPOSIÇÃO | COMP. 001 | REVISÃO GERAL DE TELHADOS DE TELHAS CERÂMICAS | m² | 636.21 | 5.79 | 7.33 | 4663.41
5.3 |  |  | ESQUADRIAS |  |  |  |  | 6472.24
5.3.1 | EMLURB | 09.01.010 | ESQUADRIA DE MADEIRA COM GRADE EM MADEIRA DE LEI E FOLHA EM COMPENSADO DE JEQUITIBA PARA PORTAS INTERNAS , INCLUSIVE ASSENTAMENTO E FERRAGENS. | m² | 17.13 | 287.51 | 363.79 | 6231.72
5.3.2 | SINAPI | 91307 | FECHADURA DE EMBUTIR PARA PORTAS INTERNAS, COMPLETA, ACABAMENTO PADRÃO POPULAR, COM EXECUÇÃO DE FURO - FORNECIMENTO E INSTALAÇÃO. | un | 4 | 47.52 | 60.13 | 240.52
5.4 |  |  | INSTALAÇÕES HIDROSSANITÁRIAS |  |  |  |  | 350.2
5.4.1 | SINAPI | 86906 | TORNEIRA CROMADA DE MESA, 1/2" OU 3/4", PARA LAVATÓRIO, PADRÃO POPULAR- FORNECIMENTO E INSTALAÇÃO. | un | 4 | 47.41 | 59.99 | 239.96
5.4.2 | SINAPI | 00000377 | ASSENTO SANITARIO DE PLASTICO, TIPO CONVENCIONAL | un | 2 | 22.9 | 28.98 | 57.96
5.4.3 | SINAPI | 00020262 | SIFAO PLASTICO EXTENSIVEL UNIVERSAL, TIPO COPO | un | 4 | 10.33 | 13.07 | 52.28
5.5 |  |  | PINTURA |  |  |  |  | 581.73
5.5.1 | EMLURB | 16.04.050 | PINTURA A OLEO EM ESQUADRIAS DE MADEIRA, DUAS DEMAOS, COM APARELHAMENTO E SEM EMASSAMENTO, INCLUSIVE APLICACAO DE FUNDO SINTETICO NIVELA DOR BRANCO FOSCO, UMA DEMAO. | m² | 34.26 | 13.42 | 16.98 | 581.73
6.0 |  |  | ESCOLA ANTÔNIO VIEIRA DE MOURA - PITOMBEIRA |  |  |  |  | 20613.05 | 4.777%
6.1 |  |  | INSTALAÇÕES ELÉTRICAS |  |  |  |  | 5543.16
6.1.1 | SINAPI | 93144 | PONTO DE UTILIZAÇÃO DE EQUIPAMENTOS ELÉTRICOS, RESIDENCIAL, INCLUINDO SUPORTE E PLACA, CAIXA ELÉTRICA, ELETRODUTO, CABO, RASGO, QUEBRA E CHUMBAMENTO. | un | 4 | 166.81 | 211.06 | 844.24
6.1.2 | EMLURB | 19.02.020 | (PONTO COM DRENO PARA AR CONDICIONADO SPLIT) PONTO DE AGUA, INCLUSIVE TUBULACOES E CONEXOES DE PVC RIGIDO SOLDAVEL E ABERTURA DE RASGOS EM ALVENARIA , ATE O REGISTRO GERAL DO AMBIENTE. | pt | 4 | 46.44 | 58.76 | 235.04
6.1.3 | COMPOSIÇÃO | COMP. 002 | RECUPERAÇÃO DE PONTO DE TOMADA, CONTEMPLANDO INSTALAÇÃO DE PLACA DE TOMADA 10A NOVA, LANÇAMENTO DE CABEAMENTO NOVO E EVENTUAL REPOSIÇÃO DE 10% DOS DEMAIS ELEMENTOS (CAIXA ELÉTRICA, ELETRODUTOS, RASGO, QUEBRA E CHUMBAMENTO) | pt | 6 | 71.72 | 90.75 | 544.5
6.1.4 | EMLURB | 18.22.055 | PONTO DE TOMADA UNIV.(2P+1 T) 10A PIAL OU SIM INCLUSIVE TUBULACAO PVC RIGIDO, FIACAO, CAIXA 4 X 2 POL. TIGREFLEX OU SIMILAR, PLACA E DEMAIS ACESSORIOS, ATE O PONTO DE LUZ OU QUADRO DE DISTRIBUICAO. | pt | 7 | 116.08 | 146.88 | 1028.16
6.1.5 | COMPOSIÇÃO | COMP. 003 | FORNECIMENTO E INSTALAÇÃO DE LUMINÁRIA SPOT DE SOBREPOR COM 1 LÂMPADA LED DE 10 W BRANCA (BASE E27) | un | 19 | 104.48 | 132.2 | 2511.8
6.1.6 | EMLURB | 18.22.010 | PONTO DE LUZ EM TETO OU PAREDE, INCLUINDO CAIXA 4 X 4 POL. TIGREFLEX OU SIMILAR, TUBULACAO PVC RIGIDO E FIACAO, ATE O QUADRO DE DISTRIBUICAO. | pt | 2 | 73.44 | 92.92 | 185.84
6.1.7 | EMLURB | 18.21.120 | QUADRO DE DISTRIBUICAO EM RESINA TERMOPLASTICA DE EMBUTIR, COM PORTA, SEM BARRAMENTO, PARA ATE 6 CIRCUITOS MONOPOLARES, REF. CDEC-6E, CEMAR OU SIMILAR, INCLUSIVE INSTALACAO. | un | 1 | 65.69 | 83.12 | 83.12
6.1.8 | EMLURB | 18.20.010 | DISJUNTOR MONOPOLAR TERMOMAGNETICO ATE 30A, 220V, PIAL OU SIMILAR, INCLUSIVE INSTALACAO EM QUADRO DE DISTRIBUICAO. | un | 6 | 14.55 | 18.41 | 110.46
6.2 |  |  | COBERTURA |  |  |  |  | 11572.86
6.2.1 | SINAPI | 11587 | FORRO DE PVC LISO, BRANCO, REGUA DE 10 CM, ESPESSURA DE 8 MM A 10 MM, INCLUSIVE ESTRUTURA DE SUPORTE | m² | 87 | 59.97 | 75.88 | 6601.56
6.2.2 | COMPOSIÇÃO | COMP. 001 | REVISÃO GERAL DE TELHADOS DE TELHAS CERÂMICAS | m² | 269.96 | 5.8 | 7.34 | 1981.5
6.2.3 | SINAPI | 94201 | TELHAMENTO COM TELHA CERÂMICA CAPA-CANAL, TIPO COLONIAL, COM ATÉ 2 ÁGUAS, INCLUSO TRANSPORTE VERTICAL. | m² | 67.49 | 35.01 | 44.3 | 2989.8
6.3 |  |  | ESQUADRIAS |  |  |  |  | 2555.72
6.3.1 | EMLURB | 09.01.010 | ESQUADRIA DE MADEIRA COM GRADE EM MADEIRA DE LEI E FOLHA EM COMPENSADO DE JEQUITIBA PARA PORTAS INTERNAS , INCLUSIVE ASSENTA- MENTO E FERRAGENS. | un | 6.86 | 287.51 | 363.79 | 2495.59
6.3.2 | SINAPI | 91307 | FECHADURA DE EMBUTIR PARA PORTAS INTERNAS, COMPLETA, ACABAMENTO PADRÃO POPULAR, COM EXECUÇÃO DE FURO - FORNECIMENTO E INSTALAÇÃO. | un | 1 | 47.52 | 60.13 | 60.13
6.4 |  |  | INSTALAÇÕES HIDROSSANITÁRIAS |  |  |  |  | 708.35
6.4.1 | EMLURB | 19.07.210 | FORNECIMENTO DE CAIXA DE DESCARGA DE SOBREPOR (TUBO ALTO), DE PLASTICO ( AKROS) OU SIMILAR, INCLUSIVE FIXACAO E ACESSORIOS CORRESPONDENTES. | un | 2 | 116.1 | 146.9 | 293.8
6.4.2 | EMLURB | 19.01.040 | PONTO DE ESGOTO PARA RALO SIFONADO, INCLUSIVE RALO, TUBULACOES E CONEXOES EM PVC RIGIDO SOLDAVEIS , ATE A COLUNA OU O SUB- COLETOR. | pt | 1 | 64.06 | 81.06 | 81.06
6.4.3 | SINAPI | 86906 | TORNEIRA CROMADA DE MESA, 1/2" OU 3/4", PARA LAVATÓRIO, PADRÃO POPULAR- FORNECIMENTO E INSTALAÇÃO. | un | 2 | 47.41 | 59.99 | 119.98
6.4.4 | SINAPI | 86942 | LAVATÓRIO LOUÇA BRANCA SUSPENSO, 29,5 X 39CM OU EQUIVALENTE, PADRÃO POPULAR, INCLUSO SIFÃO TIPO GARRAFA EM PVC, VÁLVULA E ENGATE FLEXÍVEL 30 CM EM PLÁSTICO E TORNEIRA CROMADA DE MESA, PADRÃO POPULAR - FORNECIMENTO E INSTALAÇÃO. | un | 1 | 168.74 | 213.51 | 213.51
6.5 |  |  | PINTURA |  |  |  |  | 232.96
6.5.1 | EMLURB | 16.04.050 | PINTURA A OLEO EM ESQUADRIAS DE MADEIRA, DUAS DEMAOS, COM APARELHAMENTO E SEM EMASSAMENTO, INCLUSIVE APLICACAO DE FUNDO SINTETICO NIVELA DOR BRANCO FOSCO, UMA DEMAO. | m² | 13.72 | 13.42 | 16.98 | 232.96
7.0 |  |  | ESCOLA DESEM. JOSÉ ALEXANDRE DE V. AQUINO - SEDE |  |  |  |  | 4754.86 | 1.102%
7.1 |  |  | INSTALAÇÕES ELÉTRICAS |  |  |  |  | 2117.95
7.1.1 | COMPOSIÇÃO | COMP. 002 | RECUPERAÇÃO DE PONTO DE TOMADA, CONTEMPLANDO INSTALAÇÃO DE PLACA DE TOMADA 10A NOVA, LANÇAMENTO DE CABEAMENTO NOVO E EVENTUAL REPOSIÇÃO DE 10% DOS DEMAIS ELEMENTOS (CAIXA ELÉTRICA, ELETRODUTOS, RASGO, QUEBRA E CHUMBAMENTO) | pt | 3 | 71.72 | 90.75 | 272.25
7.1.2 | EMLURB | 18.22.055 | PONTO DE TOMADA UNIV.(2P+1 T) 10A PIAL OU SIM INCLUSIVE TUBULACAO PVC RIGIDO, FIACAO, CAIXA 4 X 2 POL. TIGREFLEX OU SIMILAR, PLACA E DEMAIS ACESSORIOS, ATE O PONTO DE LUZ OU QUADRO DE DISTRIBUICAO. | pt | 3 | 116.08 | 146.88 | 440.64
7.1.3 | SINAPI | 93144 | PONTO DE UTILIZAÇÃO DE EQUIPAMENTOS ELÉTRICOS, RESIDENCIAL, INCLUINDO SUPORTE E PLACA, CAIXA ELÉTRICA, ELETRODUTO, CABO, RASGO, QUEBRA E CHUMBAMENTO. | un | 4 | 166.81 | 211.06 | 844.24
7.1.4 | EMLURB | 19.02.020 | (PONTO COM DRENO PARA AR CONDICIONADO SPLIT) PONTO DE AGUA, INCLUSIVE TUBULACOES E CONEXOES DE PVC RIGIDO SOLDAVEL E ABERTURA DE RASGOS EM ALVENARIA , ATE O REGISTRO GERAL DO AMBIENTE. | pt | 4 | 46.44 | 58.76 | 235.04
7.1.5 | COMPOSIÇÃO | COMP. 003 | FORNECIMENTO E INSTALAÇÃO DE LUMINÁRIA SPOT DE SOBREPOR COM 1 LÂMPADA LED DE 10 W BRANCA (BASE E27) | un | 1 | 104.48 | 132.2 | 132.2
7.1.6 | EMLURB | 18.21.120 | QUADRO DE DISTRIBUICAO EM RESINA TERMOPLASTICA DE EMBUTIR, COM PORTA, SEM BARRAMENTO, PARA ATE 6 CIRCUITOS MONOPOLARES, REF. CDEC-6E, CEMAR OU SIMILAR, INCLUSIVE INSTALACAO. | un | 1 | 65.69 | 83.12 | 83.12
7.1.7 | EMLURB | 18.20.010 | DISJUNTOR MONOPOLAR TERMOMAGNETICO ATE 30A, 220V, PIAL OU SIMILAR, INCLUSIVE INSTALACAO EM QUADRO DE DISTRIBUICAO. | un | 6 | 14.55 | 18.41 | 110.46
7.2 |  |  | INSTALAÇÕES HIDROSSANITÁRIAS |  |  |  |  | 238.23
7.2.1 | EMLURB | 19.07.210 | FORNECIMENTO DE CAIXA DE DESCARGA DE SOBREPOR (TUBO ALTO), DE PLASTICO (AKROS) OU SIMILAR, INCLUSIVE FIXACAO E ACESSORIOS CORRESPONDENTES. | cj | 1 | 116.1 | 146.9 | 146.9
7.2.2 | EMLURB | 19.01.040 | PONTO DE ESGOTO PARA RALO SIFONADO, INCLUSIVE RALO, TUBULACOES E CONEXOES EM PVC RIGIDO SOLDAVEIS , ATE A COLUNA OU O SUB-COLETOR. | pt | 1 | 64.06 | 81.06 | 81.06
7.2.3 | SINAPI | 86883 | SIFÃO DO TIPO FLEXÍVEL EM PVC 1 X 1.1/2 FORNECIMENTO E INSTALAÇÃO. | un | 1 | 8.12 | 10.27 | 10.27
7.3 |  |  | COBERTURA |  |  |  |  | 2398.68
7.3.1 | SINAPI | 11587 | FORRO DE PVC LISO, BRANCO, REGUA DE 10 CM, ESPESSURA DE 8 MM A 10 MM, INCLUSIVE ESTRUTURA DE SUPORTE | m² | 16.43 | 59.97 | 75.88 | 1246.7
7.3.2 | COMPOSIÇÃO | COMP. 001 | REVISÃO GERAL DE TELHADOS DE TELHAS CERÂMICAS | m² | 157.16 | 5.79 | 7.33 | 1151.98
8.0 |  |  | ESCOLA DR. JOÃO TEOBALDO DE AZEVEDO - CAMPO GRANDE |  |  |  |  | 13978.55 | 3.239%
8.1 |  |  | INSTALAÇÕES ELÉTRICAS |  |  |  |  | 2362.35
8.1.1 | EMLURB | 18.22.010 | PONTO DE LUZ EM TETO OU PAREDE, INCLUINDO CAI XA 4 X 4 POL. TIGREFLEX OU SIMILAR, TUBULACAO PVC RIGIDO E FIACAO, ATE O QUADRO DE DISTRIBUICAO. | pt | 2 | 73.44 | 92.92 | 185.84
8.1.2 | COMPOSIÇÃO | COMP. 002 | RECUPERAÇÃO DE PONTO DE TOMADA, CONTEMPLANDO INSTALAÇÃO DE PLACA DE TOMADA 10A NOVA, LANÇAMENTO DE CABEAMENTO NOVO E EVENTUAL REPOSIÇÃO DE 10% DOS DEMAIS ELEMENTOS (CAIXA ELÉTRICA, ELETRODUTOS, RASGO, QUEBRA E CHUMBAMENTO) | pt | 5 | 71.72 | 90.75 | 453.75
8.1.3 | EMLURB | 18.22.055 | PONTO DE TOMADA UNIV.(2P+1 T) 10A PIAL OU SIM INCLUSIVE TUBULACAO PVC RIGIDO, FIACAO, CAIXA 4 X 2 POL. TIGREFLEX OU SIMILAR, PLACA E DEMAIS ACESSORIOS, ATE O PONTO DE LUZ OU QUADRO DE DISTRIBUICAO. | pt | 4 | 116.08 | 146.88 | 587.52
8.1.4 | COMPOSIÇÃO | COMP. 003 | FORNECIMENTO E INSTALAÇÃO DE LUMINÁRIA SPOT DE SOBREPOR COM 1 LÂMPADA LED DE 10 W BRANCA (BASE E27) | un | 1 | 104.48 | 132.2 | 132.2
8.1.5 | SINAPI | 93144 | PONTO DE UTILIZAÇÃO DE EQUIPAMENTOS ELÉTRICOS, RESIDENCIAL, INCLUINDO SUPORTE E PLACA, CAIXA ELÉTRICA, ELETRODUTO, CABO, RASGO, QUEBRA E CHUMBAMENTO. | un | 3 | 166.81 | 211.06 | 633.18
8.1.6 | EMLURB | 19.02.020 | (PONTO COM DRENO PARA AR CONDICIONADO SPLIT) PONTO DE AGUA, INCLUSIVE TUBULACOES E CONEXOES DE PVC RIGIDO SOLDAVEL E ABERTURA DE RASGOS EM ALVENARIA , ATE O REGISTRO GERAL DO AMBIENTE. | pt | 3 | 46.44 | 58.76 | 176.28
8.1.7 | EMLURB | 18.21.120 | QUADRO DE DISTRIBUICAO EM RESINA TERMOPLASTICA DE EMBUTIR, COM PORTA, SEM BARRAMENTO, PARA ATE 6 CIRCUITOS MONOPOLARES, REF. CDEC-6E, CEMAR OU SIMILAR, INCLUSIVE INSTALACAO. | un | 1 | 65.69 | 83.12 | 83.12
8.1.8 | EMLURB | 18.20.010 | DISJUNTOR MONOPOLAR TERMOMAGNETICO ATE 30A, 220V, PIAL OU SIMILAR, INCLUSIVE INSTALACAO EM QUADRO DE DISTRIBUICAO. | un | 6 | 14.55 | 18.41 | 110.46
8.2 |  |  | INSTALAÇÕES HIDROSSANITÁRIAS |  |  |  |  | 325.3
8.2.1 | EMLURB | 19.07.210 | FORNECIMENTO DE CAIXA DE DESCARGA DE SOBREPOR (TUBO ALTO), DE PLASTICO ( AKROS) OU SIMILAR, INCLUSIVE FIXACAO E ACESSORIOS CORRESPONDENTES. | un | 2 | 116.1 | 146.9 | 293.8
8.2.2 | EMLURB | 19.07.200 | FORNECIMENTO DE CHUVEIRO COM HASTE DE PLASTICO, DIAM. 1/2 POL. TIGRE OU SIMILAR, INCLUSIVE FIXACAO. | un | 2 | 12.45 | 15.75 | 31.5
8.3 |  |  | ESQUADRIAS |  |  |  |  | 611.16
8.3.1 | EMLURB | 09.01.010 | ESQUADRIA DE MADEIRA COM GRADE EM MADEIRA DE LEI E FOLHA EM COMPENSADO DE JEQUITIBA PARA PORTAS INTERNAS , INCLUSIVE ASSENTA- MENTO E FERRAGENS. | un | 1.68 | 287.51 | 363.79 | 611.16
8.4 |  |  | PINTURA |  |  |  |  | 57.05
8.4.1 | EMLURB | 16.04.050 | PINTURA A OLEO EM ESQUADRIAS DE MADEIRA, DUAS DEMAOS, COM APARELHAMENTO E SEM EMASSAMENTO, INCLUSIVE APLICACAO DE FUNDO SINTETICO NIVELA DOR BRANCO FOSCO, UMA DEMAO. | m² | 3.36 | 13.42 | 16.98 | 57.05
8.5 |  |  | COBERTURA |  |  |  |  | 10622.69
8.5.1 | SINAPI | 11587 | FORRO DE PVC LISO, BRANCO, REGUA DE 10 CM, ESPESSURA DE 8 MM A 10 MM, INCLUSIVE ESTRUTURA DE SUPORTE | m² | 109.49 | 59.97 | 75.88 | 8308.1
8.5.2 | COMPOSIÇÃO | COMP. 001 | REVISÃO GERAL DE TELHADOS DE TELHAS CERÂMICAS | m² | 315.77 | 5.79 | 7.33 | 2314.59
9.0 |  |  | ESCOLA HENRIQUE SERAFIM DE MORAIS COSTA - PITOMBEIRA |  |  |  |  | 32845.24 | 7.611%
9.1 |  |  | ESQUADRIAS |  |  |  |  | 2597.46
9.1.1 | EMLURB | 09.01.010 | ESQUADRIA DE MADEIRA COM GRADE EM MADEIRA DE LEI E FOLHA EM COMPENSADO DE JEQUITIBA PARA PORTAS INTERNAS , INCLUSIVE ASSENTAMENTO E FERRAGENS. | m² | 7.14 | 287.51 | 363.79 | 2597.46
9.2 |  |  | PINTURA |  |  |  |  | 242.47
9.2.1 | EMLURB | 16.04.050 | PINTURA A OLEO EM ESQUADRIAS DE MADEIRA, DUAS DEMAOS, COM APARELHAMENTO E SEM EMASSAMENTO, INCLUSIVE APLICACAO DE FUNDO SINTETICO NIVELA DOR BRANCO FOSCO, UMA DEMAO. | m² | 14.28 | 13.42 | 16.98 | 242.47
9.3 |  |  | INSTALAÇÕES ELÉTRICAS |  |  |  |  | 4245.33
9.3.1 | COMPOSIÇÃO | COMP. 003 | FORNECIMENTO E INSTALAÇÃO DE LUMINÁRIA SPOT DE SOBREPOR COM 1 LÂMPADA LED DE 10 W BRANCA (BASE E27) | un | 2 | 104.48 | 132.2 | 264.4
9.3.2 | COMPOSIÇÃO | COMP. 002 | RECUPERAÇÃO DE PONTO DE TOMADA, CONTEMPLANDO INSTALAÇÃO DE PLACA DE TOMADA 10A NOVA, LANÇAMENTO DE CABEAMENTO NOVO E EVENTUAL REPOSIÇÃO DE 10% DOS DEMAIS ELEMENTOS (CAIXA ELÉTRICA, ELETRODUTOS, RASGO, QUEBRA E CHUMBAMENTO) | pt | 5 | 71.72 | 90.75 | 453.75
9.3.3 | EMLURB | 18.22.055 | PONTO DE TOMADA UNIV.(2P+1 T) 10A PIAL OU SIM INCLUSIVE TUBULACAO PVC RIGIDO, FIACAO, CAIXA 4 X 2 POL. TIGREFLEX OU SIMILAR, PLACA E DEMAIS ACESSORIOS, ATE O PONTO DE LUZ OU QUADRO DE DISTRIBUICAO. | pt | 8 | 116.08 | 146.88 | 1175.04
9.3.4 | SINAPI | 93144 | PONTO DE UTILIZAÇÃO DE EQUIPAMENTOS ELÉTRICOS, RESIDENCIAL, INCLUINDO SUPORTE E PLACA, CAIXA ELÉTRICA, ELETRODUTO, CABO, RASGO, QUEBRA E CHUMBAMENTO. | un | 8 | 166.81 | 211.06 | 1688.48
9.3.5 | EMLURB | 19.02.020 | (PONTO COM DRENO PARA AR CONDICIONADO SPLIT) PONTO DE AGUA, INCLUSIVE TUBULACOES E CONEXOES DE PVC RIGIDO SOLDAVEL E ABERTURA DE RASGOS EM ALVENARIA , ATE O REGISTRO GERAL DO AMBIENTE. | pt | 8 | 46.44 | 58.76 | 470.08
9.3.6 | EMLURB | 18.21.120 | QUADRO DE DISTRIBUICAO EM RESINA TERMOPLASTICA DE EMBUTIR, COM PORTA, SEM BARRAMENTO, PARA ATE 6 CIRCUITOS MONOPOLARES, REF. CDEC-6E, CEMAR OU SIMILAR, INCLUSIVE INSTALACAO. | un | 1 | 65.69 | 83.12 | 83.12
9.3.7 | EMLURB | 18.20.010 | DISJUNTOR MONOPOLAR TERMOMAGNETICO ATE 30A, 220V, PIAL OU SIMILAR, INCLUSIVE INSTALACAO EM QUADRO DE DISTRIBUICAO. | un | 6 | 14.55 | 18.41 | 110.46
9.4 |  |  | INSTALAÇÕES HIDROSSANITÁRIAS |  |  |  |  | 616.58
9.4.1 | SINAPI | 00000377 | ASSENTO SANITARIO DE PLASTICO, TIPO CONVENCIONAL | un | 1 | 22.9 | 28.98 | 28.98
9.4.2 | EMLURB | 19.07.210 | FORNECIMENTO DE CAIXA DE DESCARGA DE SOBREPOR (TUBO ALTO), DE PLASTICO ( AKROS) OU SIMILAR, INCLUSIVE FIXACAO E ACESSORIOS CORRESPONDENTES. | cj | 4 | 116.1 | 146.9 | 587.6
9.5 |  |  | COBERTA |  |  |  |  | 25143.4
9.5.1 | SINAPI | 11587 | FORRO DE PVC LISO, BRANCO, REGUA DE 10 CM, ESPESSURA DE 8 MM A 10 MM, INCLUSIVE ESTRUTURA DE SUPORTE | m² | 267.05 | 59.97 | 75.88 | 20263.75
9.5.2 | COMPOSIÇÃO | COMP. 001 | REVISÃO GERAL DE TELHADOS DE TELHAS CERÂMICAS | m² | 665.71 | 5.79 | 7.33 | 4879.65
10.0 |  |  | ESCOLA JOÃO HERÁCLIO DUARTE - SEDE |  |  |  |  | 11835.7 | 2.743%
10.1 |  |  | INSTALAÇÕES ELÉTRICAS |  |  |  |  | 3554.54
10.1.1 | COMPOSIÇÃO | COMP. 002 | RECUPERAÇÃO DE PONTO DE TOMADA, CONTEMPLANDO INSTALAÇÃO DE PLACA DE TOMADA 10A NOVA, LANÇAMENTO DE CABEAMENTO NOVO E EVENTUAL REPOSIÇÃO DE 10% DOS DEMAIS ELEMENTOS (CAIXA ELÉTRICA, ELETRODUTOS, RASGO, QUEBRA E CHUMBAMENTO) | pt | 4 | 71.72 | 90.75 | 363
10.1.2 | EMLURB | 18.22.055 | PONTO DE TOMADA UNIV.(2P+1 T) 10A PIAL OU SIM INCLUSIVE TUBULACAO PVC RIGIDO, FIACAO, CAIXA 4 X 2 POL. TIGREFLEX OU SIMILAR, PLACA E DEMAIS ACESSORIOS, ATE O PONTO DE LUZ OU QUADRO DE DISTRIBUICAO. | pt | 3 | 116.08 | 146.88 | 440.64
10.1.3 | EMLURB | 18.22.010 | PONTO DE LUZ EM TETO OU PAREDE, INCLUINDO CAI XA 4 X 4 POL. TIGREFLEX OU SIMILAR, TUBULACAO PVC RIGIDO E FIACAO, ATE O QUADRO DE DISTRIBUICAO. | pt | 9 | 73.44 | 92.92 | 836.28
10.1.4 | COMPOSIÇÃO | COMP. 003 | FORNECIMENTO E INSTALAÇÃO DE LUMINÁRIA SPOT DE SOBREPOR COM 1 LÂMPADA LED DE 10 W BRANCA (BASE E27) | un | 9 | 104.48 | 132.2 | 1189.8
10.1.5 | SINAPI | 74082/001 | REFLETOR REDONDO EM ALUMINIO COM SUPORTE E ALCA REGULAVEL PARA FIXACAO, COM LAMPADA VAPOR DE MERCURIO 250W | un | 2 | 286.42 | 362.41 | 724.82
10.2 |  |  | INSTALAÇÕES HIDROSSANITÁRIAS |  |  |  |  | 587.6
10.2.1 | EMLURB | 19.07.210 | FORNECIMENTO DE CAIXA DE DESCARGA DE SOBREPOR (TUBO ALTO), DE PLASTICO (AKROS) OU SIMILAR, INCLUSIVE FIXACAO E ACESSORIOS CORRESPONDENTES. | cj | 4 | 116.1 | 146.9 | 587.6
10.3 |  |  | COBERTURA |  |  |  |  | 7693.56
10.3.1 | COMPOSIÇÃO | COMP. 001 | REVISÃO GERAL DE TELHADOS DE TELHAS CERÂMICAS | m² | 1049.6 | 5.79 | 7.33 | 7693.56
11.0 |  |  | ESCOLA JOÃO LUIS DA SILVA - SÍTIO PARNAZO |  |  |  |  | 16278.66 | 3.772%
11.1 |  |  | INSTALAÇÕES ELÉTRICAS |  |  |  |  | 4304.5
11.1.1 | EMLURB | 18.22.010 | PONTO DE LUZ EM TETO OU PAREDE, INCLUINDO CAI XA 4 X 4 POL. TIGREFLEX OU SIMILAR, TUBULACAO PVC RIGIDO E FIACAO, ATE O QUADRO DE DISTRIBUICAO. | pt | 6 | 73.44 | 92.92 | 557.52
11.1.2 | COMPOSIÇÃO | COMP. 002 | RECUPERAÇÃO DE PONTO DE TOMADA, CONTEMPLANDO INSTALAÇÃO DE PLACA DE TOMADA 10A NOVA, LANÇAMENTO DE CABEAMENTO NOVO E EVENTUAL REPOSIÇÃO DE 10% DOS DEMAIS ELEMENTOS (CAIXA ELÉTRICA, ELETRODUTOS, RASGO, QUEBRA E CHUMBAMENTO) | pt | 6 | 71.72 | 90.75 | 544.5
11.1.3 | EMLURB | 18.22.055 | PONTO DE TOMADA UNIV.(2P+1 T) 10A PIAL OU SIM INCLUSIVE TUBULACAO PVC RIGIDO, FIACAO, CAIXA 4 X 2 POL. TIGREFLEX OU SIMILAR, PLACA E DEMAIS ACESSORIOS, ATE O PONTO DE LUZ OU QUADRO DE DISTRIBUICAO. | pt | 5 | 116.08 | 146.88 | 734.4
11.1.4 | SINAPI | 93144 | PONTO DE UTILIZAÇÃO DE EQUIPAMENTOS ELÉTRICOS, RESIDENCIAL, INCLUINDO SUPORTE E PLACA, CAIXA ELÉTRICA, ELETRODUTO, CABO, RASGO, QUEBRA E CHUMBAMENTO. | un | 5 | 166.81 | 211.06 | 1055.3
11.1.5 | EMLURB | 19.02.020 | (PONTO COM DRENO PARA AR CONDICIONADO SPLIT) PONTO DE AGUA, INCLUSIVE TUBULACOES E CONEXOES DE PVC RIGIDO SOLDAVEL E ABERTURA DE RASGOS EM ALVENARIA , ATE O REGISTRO GERAL DO AMBIENTE. | pt | 5 | 46.44 | 58.76 | 293.8
11.1.6 | COMPOSIÇÃO | COMP. 003 | FORNECIMENTO E INSTALAÇÃO DE LUMINÁRIA SPOT DE SOBREPOR COM 1 LÂMPADA LED DE 10 W BRANCA (BASE E27) | un | 7 | 104.48 | 132.2 | 925.4
11.1.7 | EMLURB | 18.21.120 | QUADRO DE DISTRIBUICAO EM RESINA TERMOPLASTICA DE EMBUTIR, COM PORTA, SEM BARRAMENTO, PARA ATE 6 CIRCUITOS MONOPOLARES, REF. CDEC-6E, CEMAR OU SIMILAR, INCLUSIVE INSTALACAO. | un | 1 | 65.69 | 83.12 | 83.12
11.1.8 | EMLURB | 18.20.010 | DISJUNTOR MONOPOLAR TERMOMAGNETICO ATE 30A, 220V, PIAL OU SIMILAR, INCLUSIVE INSTALACAO EM QUADRO DE DISTRIBUICAO. | un | 6 | 14.55 | 18.41 | 110.46
11.2 |  |  | INSTALAÇÕES HIDROSSANITÁRIAS |  |  |  |  | 669.19
11.2.1 | SINAPI | 86883 | SIFÃO DO TIPO FLEXÍVEL EM PVC 1 X 1.1/2 FORNECIMENTO E INSTALAÇÃO. | pt | 3 | 8.12 | 10.27 | 30.81
11.2.2 | EMLURB | 19.07.210 | FORNECIMENTO DE CAIXA DE DESCARGA DE SOBREPOR (TUBO ALTO), DE PLASTICO ( AKROS) OU SIMILAR, INCLUSIVE FIXACAO E ACESSORIOS CORRESPONDENTES. | cj | 4 | 116.1 | 146.9 | 587.6
12.1.3 | SINAPI | 86911 | TORNEIRA CROMADA LONGA, DE PAREDE, 1/2" OU 3/4", PARA PIA DE COZINHA, PADRÃO POPULAR - FORNECIMENTO E INSTALAÇÃO. | un | 1 | 40.13 | 50.78 | 50.78
11.3 |  |  | COBERTURA |  |  |  |  | 6732.06
11.3.1 | COMPOSIÇÃO | COMP. 001 | REVISÃO GERAL DE TELHADOS DE TELHAS CERÂMICAS | m² | 217.08 | 5.79 | 7.33 | 1591.19
11.3.2 | SINAPI | 11587 | FORRO DE PVC LISO, BRANCO, REGUA DE 10 CM, ESPESSURA DE 8 MM A 10 MM, INCLUSIVE ESTRUTURA DE SUPORTE | m² | 67.75 | 59.97 | 75.88 | 5140.87
11.4 |  |  | ESQUADRIAS |  |  |  |  | 4301.91
11.4.1 | EMLURB | 09.01.010 | ESQUADRIA DE MADEIRA COM GRADE EM MADEIRA DE LEI E FOLHA EM COMPENSADO DE JEQUITIBA PARA PORTAS INTERNAS , INCLUSIVE ASSENTA- MENTO E FERRAGENS. | m² | 7.98 | 287.51 | 363.79 | 2903.04
11.4.2 | SINAPI | 91307 | FECHADURA DE EMBUTIR PARA PORTAS INTERNAS, COMPLETA, ACABAMENTO PADRÃO POPULAR, COM EXECUÇÃO DE FURO - FORNECIMENTO E INSTALAÇÃO. | un | 3 | 47.52 | 60.13 | 180.39
11.4.3 | SINAPI | 68054 | PORTAO DE FERRO EM CHAPA GALVANIZADA PLANA 14 GSG | m² | 3.12 | 199.18 | 252.02 | 786.3
11.4.4 | EMLURB | 09.03.010 | FORNECIMENTO DE ESQUADRIA DE ALUMINIO, TIPO CORRER SEM BANDEIRA, COM CONTRAMARCO, INCLUSIVE ASSENTAMENTO. | m² | 1 | 236.56 | 299.32 | 299.32
11.4.5 | EMLURB | 10.01.010 | VIDRO PLANO, COMUM, LISO, TRANSPARENTE E COM 3 MM DE ESPESSURA - COLOCADO. | m² | 1 | 105 | 132.86 | 132.86
11.5 |  |  | PINTURA |  |  |  |  | 271
11.5.1 | EMLURB | 16.04.050 | PINTURA A OLEO EM ESQUADRIAS DE MADEIRA, DUAS DEMAOS, COM APARELHAMENTO E SEM EMASSAMENTO, INCLUSIVE APLICACAO DE FUNDO SINTETICO NIVELA DOR BRANCO FOSCO, UMA DEMAO. | m² | 15.96 | 13.42 | 16.98 | 271
12.0 |  |  | ESCOLA JOSÉ TEOBALDO DE AZEVEDO - CONGAL |  |  |  |  | 17971.69 | 4.165%
12.1 |  |  | INSTALAÇÕES ELÉTRICAS |  |  |  |  | 1573.47
12.1.1 | EMLURB | 18.22.010 | PONTO DE LUZ EM TETO OU PAREDE, INCLUINDO CAI XA 4 X 4 POL. TIGREFLEX OU SIMILAR, TUBULACAO PVC RIGIDO E FIACAO, ATE O QUADRO DE DISTRIBUICAO. | pt | 2 | 73.44 | 92.92 | 185.84
12.1.2 | COMPOSIÇÃO | COMP. 002 | RECUPERAÇÃO DE PONTO DE TOMADA, CONTEMPLANDO INSTALAÇÃO DE PLACA DE TOMADA 10A NOVA, LANÇAMENTO DE CABEAMENTO NOVO E EVENTUAL REPOSIÇÃO DE 10% DOS DEMAIS ELEMENTOS (CAIXA ELÉTRICA, ELETRODUTOS, RASGO, QUEBRA E CHUMBAMENTO) | pt | 5 | 71.72 | 90.75 | 453.75
12.1.3 | EMLURB | 18.22.055 | PONTO DE TOMADA UNIV.(2P+1 T) 10A PIAL OU SIM INCLUSIVE TUBULACAO PVC RIGIDO, FIACAO, CAIXA 4 X 2 POL. TIGREFLEX OU SIMILAR, PLACA E DEMAIS ACESSORIOS, ATE O PONTO DE LUZ OU QUADRO DE DISTRIBUICAO. | pt | 4 | 116.08 | 146.88 | 587.52
12.1.4 | COMPOSIÇÃO | COMP. 003 | FORNECIMENTO E INSTALAÇÃO DE LUMINÁRIA SPOT DE SOBREPOR COM 1 LÂMPADA LED DE 10 W BRANCA (BASE E27) | un | 1 | 104.48 | 132.2 | 132.2
12.1.5 | SINAPI | 83469 | LAMPADA FLUORESCENTE 40W - FORNECIMENTO E INSTALACAO | un | 2 | 8.13 | 10.29 | 20.58
12.1.6 | EMLURB | 18.21.120 | QUADRO DE DISTRIBUICAO EM RESINA TERMOPLASTICA DE EMBUTIR, COM PORTA, SEM BARRAMENTO, PARA ATE 6 CIRCUITOS MONOPOLARES, REF. CDEC-6E, CEMAR OU SIMILAR, INCLUSIVE INSTALACAO. | un | 1 | 65.69 | 83.12 | 83.12
12.1.7 | EMLURB | 18.20.010 | DISJUNTOR MONOPOLAR TERMOMAGNETICO ATE 30A, 220V, PIAL OU SIMILAR, INCLUSIVE INSTALACAO EM QUADRO DE DISTRIBUICAO. | un | 6 | 14.55 | 18.41 | 110.46
12.2 |  |  | INSTALAÇÕES HIDROSSANITÁRIAS |  |  |  |  | 542.3
12.2.1 | SINAPI | 86883 | SIFÃO DO TIPO FLEXÍVEL EM PVC 1 X 1.1/2 FORNECIMENTO E INSTALAÇÃO. | pt | 2 | 8.12 | 10.27 | 20.54
12.2.2 | EMLURB | 19.07.210 | FORNECIMENTO DE CAIXA DE DESCARGA DE SOBREPOR (TUBO ALTO), DE PLASTICO ( AKROS) OU SIMILAR, INCLUSIVE FIXACAO E ACESSORIOS CORRESPONDENTES. | cj | 3 | 116.1 | 146.9 | 440.7
12.2.3 | EMLURB | 19.01.040 | PONTO DE ESGOTO PARA RALO SIFONADO, INCLUSIVE RALO, TUBULACOES E CONEXOES EM PVC RIGIDO SOLDAVEIS , ATE A COLUNA OU O SUB- COLETOR. | pt | 1 | 64.06 | 81.06 | 81.06
12.3 |  |  | COBERTURA |  |  |  |  | 15855.92
12.3.1 | COMPOSIÇÃO | COMP. 001 | REVISÃO GERAL DE TELHADOS DE TELHAS CERÂMICAS | m² | 451.56 | 5.79 | 7.33 | 3309.93
12.3.2 | SINAPI | 11587 | FORRO DE PVC LISO, BRANCO, REGUA DE 10 CM, ESPESSURA DE 8 MM A 10 MM, INCLUSIVE ESTRUTURA DE SUPORTE | m² | 165.34 | 59.97 | 75.88 | 12545.99
13.0 |  |  | ESCOLA JOSÉ TEODORA DA SILVA - SALOBRO |  |  |  |  | 14197.58 | 3.29%
13.1 |  |  | INSTALAÇÕES ELÉTRICAS |  |  |  |  | 3441.6
13.1.1 | EMLURB | 18.22.010 | PONTO DE LUZ EM TETO OU PAREDE, INCLUINDO CAI XA 4 X 4 POL. TIGREFLEX OU SIMILAR, TUBULACAO PVC RIGIDO E FIACAO, ATE O QUADRO DE DISTRIBUICAO. | pt | 3 | 73.44 | 92.92 | 278.76
13.1.2 | COMPOSIÇÃO | COMP. 002 | RECUPERAÇÃO DE PONTO DE TOMADA, CONTEMPLANDO INSTALAÇÃO DE PLACA DE TOMADA 10A NOVA, LANÇAMENTO DE CABEAMENTO NOVO E EVENTUAL REPOSIÇÃO DE 10% DOS DEMAIS ELEMENTOS (CAIXA ELÉTRICA, ELETRODUTOS, RASGO, QUEBRA E CHUMBAMENTO) | pt | 6 | 71.72 | 90.75 | 544.5
13.1.3 | EMLURB | 18.22.055 | PONTO DE TOMADA UNIV.(2P+1 T) 10A PIAL OU SIM INCLUSIVE TUBULACAO PVC RIGIDO, FIACAO, CAIXA 4 X 2 POL. TIGREFLEX OU SIMILAR, PLACA E DEMAIS ACESSORIOS, ATE O PONTO DE LUZ OU QUADRO DE DISTRIBUICAO. | pt | 6 | 116.08 | 146.88 | 881.28
13.1.4 | COMPOSIÇÃO | COMP. 003 | FORNECIMENTO E INSTALAÇÃO DE LUMINÁRIA SPOT DE SOBREPOR COM 1 LÂMPADA LED DE 10 W BRANCA (BASE E27) | un | 2 | 104.48 | 132.2 | 264.4
13.1.5 | SINAPI | 93144 | PONTO DE UTILIZAÇÃO DE EQUIPAMENTOS ELÉTRICOS, RESIDENCIAL, INCLUINDO SUPORTE E PLACA, CAIXA ELÉTRICA, ELETRODUTO, CABO, RASGO, QUEBRA E CHUMBAMENTO. | un | 5 | 166.81 | 211.06 | 1055.3
13.1.6 | EMLURB | 19.02.020 | (PONTO COM DRENO PARA AR CONDICIONADO SPLIT) PONTO DE AGUA, INCLUSIVE TUBULACOES E CONEXOES DE PVC RIGIDO SOLDAVEL E ABERTURA DE RASGOS EM ALVENARIA , ATE O REGISTRO GERAL DO AMBIENTE. | pt | 5 | 46.44 | 58.76 | 293.8
13.1.7 | EMLURB | 18.21.110 | QUADRO DE DISTRIBUICAO EM RESINA TERMOPLASTICA DE EMBUTIR, COM PORTA, SEM BARRAMENTO PARA ATE 3 CIRCUITOS MONOPOLARES, REF. CDEC-3E, CEMAR OU SIMILAR, INCLUSIVE INSTALACAO. | un | 1 | 54 | 68.33 | 68.33
13.1.8 | EMLURB | 18.20.010 | DISJUNTOR MONOPOLAR TERMOMAGNETICO ATE 30A, 220V, PIAL OU SIMILAR, INCLUSIVE INSTALACAO EM QUADRO DE DISTRIBUICAO. | un | 3 | 14.55 | 18.41 | 55.23
13.2 |  |  | INSTALAÇÕES HIDROSSANITÁRIAS |  |  |  |  | 355.33
13.2.1 | SINAPI | 95469 | VASO SANITARIO SIFONADO CONVENCIONAL COM LOUÇA BRANCA - FORNECIMENTO E INSTALAÇÃO. | un | 1 | 154.4 | 195.36 | 195.36
13.2.2 | EMLURB | 19.07.210 | FORNECIMENTO DE CAIXA DE DESCARGA DE SOBREPOR (TUBO ALTO), DE PLASTICO ( AKROS) OU SIMILAR, INCLUSIVE FIXACAO E ACESSORIOS CORRESPONDENTES. | un | 1 | 116.1 | 146.9 | 146.9
13.2.3 | SINAPI | 00020262 | SIFAO PLASTICO EXTENSIVEL UNIVERSAL, TIPO COPO | un | 1 | 10.33 | 13.07 | 13.07
13.3 |  |  | ESQUADRIAS |  |  |  |  | 734.09
13.3.1 | EMLURB | 09.01.010 | ESQUADRIA DE MADEIRA COM GRADE EM MADEIRA DE LEI E FOLHA EM COMPENSADO DE JEQUITIBA PARA PORTAS INTERNAS , INCLUSIVE ASSENTA- MENTO E FERRAGENS. | m² | 1.68 | 287.51 | 363.79 | 611.16
13.3.2 | SINAPI | 74047/002 | DOBRADICA EM ACO/FERRO, 3" X 21/2", E=1,9 A 2 MM, SEM ANEL, CROMADO OU ZINCADO, TAMPA BOLA, COM PARAFUSOS | un | 2 | 24.82 | 31.4 | 62.8
13.3.3 | SINAPI | 91307 | FECHADURA DE EMBUTIR PARA PORTAS INTERNAS, COMPLETA, ACABAMENTO PADRÃO POPULAR, COM EXECUÇÃO DE FURO - FORNECIMENTO E INSTALAÇÃO. | un | 1 | 47.52 | 60.13 | 60.13
13.4 |  |  | PINTURA |  |  |  |  | 57.05
13.4.1 | EMLURB | 16.04.050 | PINTURA A OLEO EM ESQUADRIAS DE MADEIRA, DUAS DEMAOS, COM APARELHAMENTO E SEM EMASSAMENTO, INCLUSIVE APLICACAO DE FUNDO SINTETICO NIVELA DOR BRANCO FOSCO, UMA DEMAO. | m² | 3.36 | 13.42 | 16.98 | 57.05
13.5 |  |  | COBERTURA |  |  |  |  | 9609.51
13.5.1 | COMPOSIÇÃO | COMP-001 | REVISAO GERAL DE TELHADOS DE TELHAS CERAMICAS | m² | 194.88 | 5.8 | 7.34 | 1430.41
13.5.2 | SINAPI | 11587 | FORRO DE PVC LISO, BRANCO, REGUA DE 10 CM, ESPESSURA DE 8 MM A 10 MM, INCLUSIVE ESTRUTURA DE SUPORTE | m² | 107.79 | 59.97 | 75.88 | 8179.1
14.0 |  |  | ESCOLA JOSÉ VIEIRA DE OLIVEIRA - PINDOBA |  |  |  |  | 7076.81 | 1.64%
14.1 |  |  | INSTALAÇÕES ELÉTRICAS |  |  |  |  | 3087.74
14.1.1 | EMLURB | 18.22.010 | PONTO DE LUZ EM TETO OU PAREDE, INCLUINDO CAI XA 4 X 4 POL. TIGREFLEX OU SIMILAR, TUBULACAO PVC RIGIDO E FIACAO, ATE O QUADRO DE DISTRIBUICAO. | pt | 4 | 73.44 | 92.92 | 371.68
14.1.2 | COMPOSIÇÃO | COMP. 002 | RECUPERAÇÃO DE PONTO DE TOMADA, CONTEMPLANDO INSTALAÇÃO DE PLACA DE TOMADA 10A NOVA, LANÇAMENTO DE CABEAMENTO NOVO E EVENTUAL REPOSIÇÃO DE 10% DOS DEMAIS ELEMENTOS (CAIXA ELÉTRICA, ELETRODUTOS, RASGO, QUEBRA E CHUMBAMENTO) | pt | 14 | 71.72 | 90.75 | 1270.5
14.1.3 | COMPOSIÇÃO | COMP. 003 | FORNECIMENTO E INSTALAÇÃO DE LUMINÁRIA SPOT DE SOBREPOR COM 1 LÂMPADA LED DE 10 W BRANCA (BASE E27) | un | 10 | 104.48 | 132.2 | 1322
14.1.4 | EMLURB | 18.21.110 | QUADRO DE DISTRIBUICAO EM RESINA TERMOPLASTICA DE EMBUTIR, COM PORTA, SEM BARRAMENTO PARA ATE 3 CIRCUITOS MONOPOLARES, REF. CDEC-3E, CEMAR OU SIMILAR, INCLUSIVE INSTALACAO. | un | 1 | 54 | 68.33 | 68.33
14.1.5 | EMLURB | 18.20.010 | DISJUNTOR MONOPOLAR TERMOMAGNETICO ATE 30A, 220V, PIAL OU SIMILAR, INCLUSIVE INSTALACAO EM QUADRO DE DISTRIBUICAO. | un | 3 | 14.55 | 18.41 | 55.23
14.2 |  |  | INSTALAÇÕES HIDROSSANITÁRIAS |  |  |  |  | 204.86
14.2.1 | EMLURB | 19.07.210 | FORNECIMENTO DE CAIXA DE DESCARGA DE SOBREPOR (TUBO ALTO), DE PLASTICO ( AKROS) OU SIMILAR, INCLUSIVE FIXACAO E ACESSORIOS CORRESPONDENTES. | un | 1 | 116.1 | 146.9 | 146.9
14.2.2 | SINAPI | 00000377 | ASSENTO SANITARIO DE PLASTICO, TIPO CONVENCIONAL | un | 2 | 22.9 | 28.98 | 57.96
14.3 |  |  | ESQUADRIAS |  |  |  |  | 1222.33
14.3.1 | EMLURB | 09.01.010 | ESQUADRIA DE MADEIRA COM GRADE EM MADEIRA DE LEI E FOLHA EM COMPENSADO DE JEQUITIBA PARA PORTAS INTERNAS , INCLUSIVE ASSENTA- MENTO E FERRAGENS. | un | 3.36 | 287.51 | 363.79 | 1222.33
14.4 |  |  | PINTURA |  |  |  |  | 114.1
14.4.1 | EMLURB | 16.04.050 | PINTURA A OLEO EM ESQUADRIAS DE MADEIRA, DUAS DEMAOS, COM APARELHAMENTO E SEM EMASSAMENTO, INCLUSIVE APLICACAO DE FUNDO SINTETICO NIVELA DOR BRANCO FOSCO, UMA DEMAO. | m² | 6.72 | 13.42 | 16.98 | 114.1
14.5 |  |  | COBERTURA |  |  |  |  | 2447.78
14.5.1 | COMPOSIÇÃO | COMP-001 | REVISAO GERAL DE TELHADOS DE TELHAS CERAMICAS | m² | 333.94 | 5.79 | 7.33 | 2447.78
15.0 |  |  | ESCOLA LUÍS SÁTIRO PEREIRA - MENDES |  |  |  |  | 32623.6 | 7.56%
15.1 |  |  | INSTALAÇÕES ELÉTRICAS |  |  |  |  | 3027.46
15.1.1 | COMPOSIÇÃO | COMP. 002 | RECUPERAÇÃO DE PONTO DE TOMADA, CONTEMPLANDO INSTALAÇÃO DE PLACA DE TOMADA 10A NOVA, LANÇAMENTO DE CABEAMENTO NOVO E EVENTUAL REPOSIÇÃO DE 10% DOS DEMAIS ELEMENTOS (CAIXA ELÉTRICA, ELETRODUTOS, RASGO, QUEBRA E CHUMBAMENTO) | pt | 9 | 71.72 | 90.75 | 816.75
15.1.2 | SINAPI | 93144 | PONTO DE UTILIZAÇÃO DE EQUIPAMENTOS ELÉTRICOS, RESIDENCIAL, INCLUINDO SUPORTE E PLACA, CAIXA ELÉTRICA, ELETRODUTO, CABO, RASGO, QUEBRA E CHUMBAMENTO. | un | 6 | 166.81 | 211.06 | 1266.36
15.1.3 | EMLURB | 19.02.020 | (PONTO COM DRENO PARA AR CONDICIONADO SPLIT) PONTO DE AGUA, INCLUSIVE TUBULACOES E CONEXOES DE PVC RIGIDO SOLDAVEL E ABERTURA DE RASGOS EM ALVENARIA , ATE O REGISTRO GERAL DO AMBIENTE. | pt | 6 | 46.44 | 58.76 | 352.56
15.1.4 | SINAPI | 83469 | LAMPADA FLUORESCENTE 40W - FORNECIMENTO E INSTALACAO | un | 3 | 8.13 | 10.29 | 30.87
15.1.5 | EMLURB | 18.22.010 | PONTO DE LUZ EM TETO OU PAREDE, INCLUINDO CAIXA 4 X 4 POL. TIGREFLEX OU SIMILAR, TUBULACAO PVC RIGIDO E FIACAO, ATE O QUADRO DE DISTRIBUICAO. | pt | 2 | 73.44 | 92.92 | 185.84
15.1.6 | COMPOSIÇÃO | COMP. 003 | FORNECIMENTO E INSTALAÇÃO DE LUMINÁRIA SPOT DE SOBREPOR COM 1 LÂMPADA LED DE 10 W BRANCA (BASE E27) | un | 2 | 71.72 | 90.75 | 181.5
15.1.7 | EMLURB | 18.21.120 | QUADRO DE DISTRIBUICAO EM RESINA TERMOPLASTICA DE EMBUTIR, COM PORTA, SEM BARRAMENTO, PARA ATE 6 CIRCUITOS MONOPOLARES, REF. CDEC-6E, CEMAR OU SIMILAR, INCLUSIVE INSTALACAO. | un | 1 | 65.69 | 83.12 | 83.12
15.1.8 | EMLURB | 18.20.010 | DISJUNTOR MONOPOLAR TERMOMAGNETICO ATE 30A, 220V, PIAL OU SIMILAR, INCLUSIVE INSTALACAO EM QUADRO DE DISTRIBUICAO. | un | 6 | 14.55 | 18.41 | 110.46
15.2 |  |  | INSTALAÇÕES HIDROSSANITÁRIAS |  |  |  |  | 213.51
15.2.1 | SINAPI | 86942 | LAVATÓRIO LOUÇA BRANCA SUSPENSO, 29,5 X 39CM OU EQUIVALENTE, PADRÃO POPULAR, INCLUSO SIFÃO TIPO GARRAFA EM PVC, VÁLVULA E ENGATE FLEXÍVEL 30 CM EM PLÁSTICO E TORNEIRA CROMADA DE MESA, PADRÃO POPULAR - FORNECIMENTO E INSTALAÇÃO. | un | 1 | 168.74 | 213.51 | 213.51
15.3 |  |  | ESQUADRIAS |  |  |  |  | 2368.27
15.3.1 | EMLURB | 09.01.010 | ESQUADRIA DE MADEIRA COM GRADE EM MADEIRA DE LEI E FOLHA EM COMPENSADO DE JEQUITIBA PARA PORTAS INTERNAS , INCLUSIVE ASSENTAMENTO E FERRAGENS. | m² | 6.51 | 287.51 | 363.79 | 2368.27
15.4 |  |  | PINTURA |  |  |  |  | 221.07
15.4.1 | EMLURB | 16.04.050 | PINTURA A OLEO EM ESQUADRIAS DE MADEIRA, DUAS DEMAOS, COM APARELHAMENTO E SEM EMASSAMENTO, INCLUSIVE APLICACAO DE FUNDO SINTETICO NIVELA DOR BRANCO FOSCO, UMA DEMAO. | m² | 13.02 | 13.42 | 16.98 | 221.07
15.5 |  |  | COBERTURA |  |  |  |  | 22104.58
15.5.1 | SINAPI | 11587 | FORRO DE PVC LISO, BRANCO, REGUA DE 10 CM, ESPESSURA DE 8 MM A 10 MM, INCLUSIVE ESTRUTURA DE SUPORTE | m² | 163 | 59.97 | 75.88 | 12368.44
15.5.2 | COMPOSIÇÃO | COMP. 001 | REVISÃO GERAL DE TELHADOS DE TELHAS CERÂMICAS | m² | 224.07 | 5.79 | 7.33 | 1642.43
15.5.3 | SINAPI | 94201 | TELHAMENTO COM TELHA CERÂMICA CAPA-CANAL, TIPO COLONIAL, COM ATÉ 2 ÁGUAS, INCLUSO TRANSPORTE VERTICAL. | m² | 96.03 | 35.01 | 44.3 | 4254.12
15.5.4 | EMLURB | 08.01.035 | ESTRUTURA DE COBERTA EM MADEIRA DE LEI PARA TELHAS CERAMICAS - VAO ATE 4 M. |  | 32.01 | 94.8 | 119.95 | 3839.59
15.6 |  |  | REVESTIMENTOS |  |  |  |  | 2902.42
15.6.1 | EMLURB | 07.01.100 | ALVENARIA DE TIJOLOS DE 6 FUROS, ASSENTADOS E REJUNTADOS COM ARGAMASSA DE CIMENTO E AREIA NO TRACO 1:8 - 1/2 VEZ | m² | 35.13 | 37.07 | 46.9 | 1647.59
15.6.2 | EMLURB | 11.02.010 | CHAPISCO COM ARGAMASSA DE CIMENTO E AREIA NO TRACO 1 3. | m² | 35.13 | 5.98 | 7.57 | 265.93
15.6.3 | EMLURB | 11.05.030 | REVESTIMENTO COM ARGAMASSA DE CIMENTO, SAIBRO E AREIA NO TRACO 1 4 4 , COM 2,0 CM DE ESPESSURA. | m² | 35.13 | 22.25 | 28.15 | 988.9
15.7 |  |  | OUTROS SERVIÇOS |  |  |  |  | 1786.29
15.7.1 |  |  | RECUPERAÇÃO ESTRUTURAL DA COZINHA
15.7.1.1 | EMLURB | 05.01.010 | ESCAVACAO MANUAL EM TERRA ATE 1,50 M DE PROFUNDIDADE, SEM ESCORAMENTO. | m³ | 0.47 | 18.44 | 23.33 | 10.96
15.7.1.2 | EMLURB | 05.02.020 | REATERRO APILOADO DE VALAS EM CAMADAS DE 20CM DE ESPESSURA , COM APROVEITAMENTO DO MATERIAL ESCAVADO. | m³ | 0.26 | 25.14 | 31.81 | 8.27
15.7.1.3 | EMLURB | 06.03.010 | CONCRETO NAO ESTRUTURAL (1 4 8) PARA LASTROS DE PISOS E FUNDACOES, LANCADO E ADENSADO. | m³ | 0.04 | 375.94 | 475.68 | 19.02
15.7.1.4 | EMLURB | 06.03.103 | CONCRETO ARMADO PRONTO, FCK 25 MPA CONDICAO A (NBR 12655), LANCADO EM FUNDACOES E ADENSADO, INCLUSIVE FORMA, ESCORAMENTO E FERRAGEM. | m³ | 0.17 | 1396.31 | 1766.75 | 300.34
15.7.1.5 | EMLURB | 06.03.133 | CONCRETO ARMADO PRONTO, FCK 25 MPA,CONDICAO A (NBR 12655),LANCADO EM PILARES E ADENSADO,INCLUSIVE FORMA, ESCORAMENTO E FERRAGEM. | m³ | 0.25 | 2349.37 | 2972.66 | 743.16
15.7.2 |  |  | IMPERMEABILIZAÇÃO DO RESERVATÓRIO
15.7.2.1 | EMLURB | 11.02.010 | CHAPISCO COM ARGAMASSA DE CIMENTO E AREIA NO TRACO 1 3. | m² | 14.93 | 5.98 | 7.57 | 113.02
15.7.2.2 | EMLURB | 08.04.010 | IMPERMEABILIZACAO,EMPREGANDO ARGAMASSA DE CIMENTO E AREIA GROSSA NO TRACO 1:3 COM SIKA 1 ESPESSURA DE 3 CM. | m² | 14.93 | 31.31 | 39.62 | 591.52
16.0 |  |  | ESCOLA MANOEL MARQUES DA SILVA - GAMELEIRA |  |  |  |  | 40895.2 | 9.477%
16.1 |  |  | INSTALAÇÕES ELÉTRICAS |  |  |  |  | 3866.13
16.1.1 | COMPOSIÇÃO | COMP. 0012 | RECUPERAÇÃO DE PONTO DE TOMADA, CONTEMPLANDO INSTALAÇÃO DE PLACA DE TOMADA 10A NOVA, LANÇAMENTO DE CABEAMENTO NOVO E EVENTUAL REPOSIÇÃO DE 10% DOS DEMAIS ELEMENTOS (CAIXA ELÉTRICA, ELETRODUTOS, RASGO, QUEBRA E CHUMBAMENTO) | pt | 17 | 71.72 | 90.75 | 1542.75
16.1.2 | EMLURB | 18.22.055 | PONTO DE TOMADA UNIV.(2P+1 T) 10A PIAL OU SIM INCLUSIVE TUBULACAO PVC RIGIDO, FIACAO, CAIXA 4 X 2 POL. TIGREFLEX OU SIMILAR, PLACA E DEMAIS ACESSORIOS, ATE O PONTO DE LUZ OU QUADRO DE DISTRIBUICAO. | pt | 10 | 116.08 | 146.88 | 1468.8
16.1.3 | COMPOSIÇÃO | COMP. 003 | FORNECIMENTO E INSTALAÇÃO DE LUMINÁRIA SPOT DE SOBREPOR COM 1 LÂMPADA LED DE 10 W BRANCA (BASE E27) | un | 5 | 104.48 | 132.2 | 661
16.1.4 | EMLURB | 18.21.120 | QUADRO DE DISTRIBUICAO EM RESINA TERMOPLASTICA DE EMBUTIR, COM PORTA, SEM BARRAMENTO, PARA ATE 6 CIRCUITOS MONOPOLARES, REF. CDEC-6E, CEMAR OU SIMILAR, INCLUSIVE INSTALACAO. | un | 1 | 65.69 | 83.12 | 83.12
16.1.5 | EMLURB | 18.20.010 | DISJUNTOR MONOPOLAR TERMOMAGNETICO ATE 30A, 220V, PIAL OU SIMILAR, INCLUSIVE INSTALACAO EM QUADRO DE DISTRIBUICAO. | un | 6 | 14.55 | 18.41 | 110.46
16.2 |  |  | INSTALAÇÕES HIDROSSANITÁRIAS |  |  |  |  | 360.09
16.2.1 | EMLURB | 19.07.210 | FORNECIMENTO DE CAIXA DE DESCARGA DE SOBREPOR (TUBO ALTO), DE PLASTICO ( AKROS) OU SIMILAR, INCLUSIVE FIXACAO E ACESSORIOS CORRESPONDENTES. | un | 1 | 116.1 | 146.9 | 146.9
16.2.2 | EMLURB | 19.01.010 | PONTO DE ESGOTO PARA BACIA SANITARIA, INCLUSIVE TUBULACOES E CONEXOES EM PVC RIGIDO SOLDAVEIS, ATE A COLUNA OU O SUB-COLE- TOR. | un | 1 | 73.67 | 93.21 | 93.21
16.2.3 | SINAPI | 86906 | TORNEIRA CROMADA DE MESA, 1/2" OU 3/4", PARA LAVATÓRIO, PADRÃO POPULAR- FORNECIMENTO E INSTALAÇÃO. | un | 2 | 47.41 | 59.99 | 119.98
16.3 |  |  | ESQUADRIAS |  |  |  |  | 687.14
16.3.1 | EMLURB | 09.01.010 | ESQUADRIA DE MADEIRA COM GRADE EM MADEIRA DE LEI E FOLHA EM COMPENSADO DE JEQUITIBA PARA PORTAS INTERNAS , INCLUSIVE ASSENTA- MENTO E FERRAGENS. | un | 1.68 | 287.51 | 363.79 | 611.16
16.3.2 | SINAPI | 91304 | FECHADURA DE EMBUTIR COM CILINDRO, EXTERNA, COMPLETA, ACABAMENTO PADRÃO POPULAR, INCLUSO EXECUÇÃO DE FURO - FORNECIMENTO E INSTALAÇÃO. | un | 1 | 60.05 | 75.98 | 75.98
16.4 |  |  | PINTURA |  |  |  |  | 57.05
16.4.1 | EMLURB | 16.04.050 | PINTURA A OLEO EM ESQUADRIAS DE MADEIRA, DUAS DEMAOS, COM APARELHAMENTO E SEM EMASSAMENTO, INCLUSIVE APLICACAO DE FUNDO SINTETICO NIVELA DOR BRANCO FOSCO, UMA DEMAO. | m² | 3.36 | 13.42 | 16.98 | 57.05
16.5 |  |  | COBERTURA |  |  |  |  | 35869.47
16.5.1 | SINAPI | 11587 | FORRO DE PVC LISO, BRANCO, REGUA DE 10 CM, ESPESSURA DE 8 MM A 10 MM, INCLUSIVE ESTRUTURA DE SUPORTE | m² | 396.38 | 59.97 | 75.88 | 30077.31
16.5.2 | COMPOSIÇÃO | COMP-001 | REVISAO GERAL DE TELHADOS DE TELHAS CERAMICAS | m² | 790.2 | 5.79 | 7.33 | 5792.16
16.6 |  |  | OUTROS SERVIÇOS |  |  |  |  | 55.32
16.6.1 | SINAPI | 6171 | TAMPA DE CONCRETO ARMADO 60X60X5CM PARA CAIXA | un | 2 | 21.86 | 27.66 | 55.32
17.0 |  |  | ESCOLA MARIA QUITÉRIA DE FREITAS - LAGOA COMPRIDA |  |  |  |  | 16270.06 | 3.77%
17.1 |  |  | INSTALAÇÕES ELÉTRICAS |  |  |  |  | 3185.55
17.1.1 | EMLURB | 18.22.010 | PONTO DE LUZ EM TETO OU PAREDE, INCLUINDO CAI XA 4 X 4 POL. TIGREFLEX OU SIMILAR, TUBULACAO PVC RIGIDO E FIACAO, ATE O QUADRO DE DISTRIBUICAO. | pt | 2 | 73.44 | 92.92 | 185.84
17.1.2 | COMPOSIÇÃO | COMP. 003 | FORNECIMENTO E INSTALAÇÃO DE LUMINÁRIA SPOT DE SOBREPOR COM 1 LÂMPADA LED DE 10 W BRANCA (BASE E27) | un | 4 | 104.48 | 132.2 | 528.8
17.1.3 | COMPOSIÇÃO | COMP. 002 | RECUPERAÇÃO DE PONTO DE TOMADA, CONTEMPLANDO INSTALAÇÃO DE PLACA DE TOMADA 10A NOVA, LANÇAMENTO DE CABEAMENTO NOVO E EVENTUAL REPOSIÇÃO DE 10% DOS DEMAIS ELEMENTOS (CAIXA ELÉTRICA, ELETRODUTOS, RASGO, QUEBRA E CHUMBAMENTO) | pt | 11 | 71.72 | 90.75 | 998.25
17.1.4 | EMLURB | 18.21.110 | QUADRO DE DISTRIBUICAO EM RESINA TERMOPLASTICA DE EMBUTIR, COM PORTA, SEM BARRAMENTO PARA ATE 3 CIRCUITOS MONOPOLARES, REF. CDEC-3E, CEMAR OU SIMILAR, INCLUSIVE INSTALACAO. | un | 1 | 54 | 68.33 | 68.33
17.1.5 | EMLURB | 18.20.010 | DISJUNTOR MONOPOLAR TERMOMAGNETICO ATE 30A, 220V, PIAL OU SIMILAR, INCLUSIVE INSTALACAO EM QUADRO DE DISTRIBUICAO. | un | 3 | 14.55 | 18.41 | 55.23
17.1.6 | SINAPI | 93144 | PONTO DE UTILIZAÇÃO DE EQUIPAMENTOS ELÉTRICOS, RESIDENCIAL, INCLUINDO SUPORTE E PLACA, CAIXA ELÉTRICA, ELETRODUTO, CABO, RASGO, QUEBRA E CHUMBAMENTO. | un | 5 | 166.81 | 211.06 | 1055.3
17.1.7 | EMLURB | 19.02.020 | (PONTO COM DRENO PARA AR CONDICIONADO SPLIT) PONTO DE AGUA, INCLUSIVE TUBULACOES E CONEXOES DE PVC RIGIDO SOLDAVEL E ABERTURA DE RASGOS EM ALVENARIA , ATE O REGISTRO GERAL DO AMBIENTE. | pt | 5 | 46.44 | 58.76 | 293.8
17.2 |  |  | INSTALAÇÕES HIDROSSANITÁRIAS |  |  |  |  | 724.47
17.2.1 | SINAPI | 86883 | SIFÃO DO TIPO FLEXÍVEL EM PVC 1 X 1.1/2 FORNECIMENTO E INSTALAÇÃO. | un | 1 | 8.12 | 10.27 | 10.27
17.2.2 | SINAPI | 86906 | TORNEIRA CROMADA DE MESA, 1/2" OU 3/4", PARA LAVATÓRIO, PADRÃO POPULAR- FORNECIMENTO E INSTALAÇÃO. | un | 1 | 47.41 | 59.99 | 59.99
17.2.3 | SINAPI | 86942 | LAVATÓRIO LOUÇA BRANCA SUSPENSO, 29,5 X 39CM OU EQUIVALENTE, PADRÃO POPULAR, INCLUSO SIFÃO TIPO GARRAFA EM PVC, VÁLVULA E ENGATE FLEXÍVEL 30 CM EM PLÁSTICO E TORNEIRA CROMADA DE MESA, PADRÃO POPULAR - FORNECIMENTO E INSTALAÇÃO. | un | 1 | 168.74 | 213.51 | 213.51
17.2.4 | EMLURB | 19.07.210 | FORNECIMENTO DE CAIXA DE DESCARGA DE SOBREPOR (TUBO ALTO), DE PLASTICO ( AKROS) OU SIMILAR, INCLUSIVE FIXACAO E ACESSORIOS CORRESPONDENTES. | un | 3 | 116.1 | 146.9 | 440.7
17.3 |  |  | COBERTURA |  |  |  |  | 8369.76
17.3.1 | SINAPI | 11587 | FORRO DE PVC LISO, BRANCO, REGUA DE 10 CM, ESPESSURA DE 8 MM A 10 MM, INCLUSIVE ESTRUTURA DE SUPORTE | m² | 92.88 | 59.97 | 75.88 | 7047.73
17.3.2 | COMPOSIÇÃO | COMP-001 | REVISAO GERAL DE TELHADOS DE TELHAS CERAMICAS | m² | 180.36 | 5.79 | 7.33 | 1322.03
17.4 |  |  | OUTROS SERVIÇOS |  |  |  |  | 3990.28
17.4.1 | SEINFRA | C4507 | PAREDE DE BLOCO DE GESSO STAND, INCLUSIVE EMASSAMENTO - FORNECIMENTO EXECUÇÃO | m² | 70.8 | 44.54 | 56.36 | 3990.28
18.0 |  |  | ESCOLA NOSSA SENHORA DOS ANJOS - RUA DO ALECRIM - ALTO SÃO SEBASTIÃO |  |  |  |  | 8897.57 | 2.062%
18.1 |  |  | INSTALAÇÕES ELÉTRICAS |  |  |  |  | 3196.77
18.1.1 | COMPOSIÇÃO | COMP. 002 | RECUPERAÇÃO DE PONTO DE TOMADA, CONTEMPLANDO INSTALAÇÃO DE PLACA DE TOMADA 10A NOVA, LANÇAMENTO DE CABEAMENTO NOVO E EVENTUAL REPOSIÇÃO DE 10% DOS DEMAIS ELEMENTOS (CAIXA ELÉTRICA, ELETRODUTOS, RASGO, QUEBRA E CHUMBAMENTO) | pt | 12 | 71.72 | 90.75 | 1089
18.1.2 | SINAPI | 93144 | PONTO DE UTILIZAÇÃO DE EQUIPAMENTOS ELÉTRICOS, RESIDENCIAL, INCLUINDO SUPORTE E PLACA, CAIXA ELÉTRICA, ELETRODUTO, CABO, RASGO, QUEBRA E CHUMBAMENTO. | un | 6 | 166.81 | 211.06 | 1266.36
18.1.3 | EMLURB | 19.02.020 | (PONTO COM DRENO PARA AR CONDICIONADO SPLIT) PONTO DE AGUA, INCLUSIVE TUBULACOES E CONEXOES DE PVC RIGIDO SOLDAVEL E ABERTURA DE RASGOS EM ALVENARIA , ATE O REGISTRO GERAL DO AMBIENTE. | pt | 6 | 46.44 | 58.76 | 352.56
18.1.4 | COMPOSIÇÃO | COMP. 003 | FORNECIMENTO E INSTALAÇÃO DE LUMINÁRIA SPOT DE SOBREPOR COM 1 LÂMPADA LED DE 10 W BRANCA (BASE E27) | un | 2 | 104.48 | 132.2 | 264.4
18.1.5 | SINAPI | 83469 | LAMPADA FLUORESCENTE 40W - FORNECIMENTO E INSTALACAO | un | 3 | 8.13 | 10.29 | 30.87
18.1.6 | EMLURB | 18.21.120 | QUADRO DE DISTRIBUICAO EM RESINA TERMOPLASTICA DE EMBUTIR, COM PORTA, SEM BARRAMENTO, PARA ATE 6 CIRCUITOS MONOPOLARES, REF. CDEC-6E, CEMAR OU SIMILAR, INCLUSIVE INSTALACAO. | un | 1 | 65.69 | 83.12 | 83.12
18.1.7 | EMLURB | 18.20.010 | DISJUNTOR MONOPOLAR TERMOMAGNETICO ATE 30A, 220V, PIAL OU SIMILAR, INCLUSIVE INSTALACAO EM QUADRO DE DISTRIBUICAO. | un | 6 | 14.55 | 18.41 | 110.46
18.2 |  |  | INSTALAÇÕES HIDROSSANITÁRIAS |  |  |  |  | 427.02
18.2.1 | SINAPI | 86942 | LAVATÓRIO LOUÇA BRANCA SUSPENSO, 29,5 X 39CM OU EQUIVALENTE, PADRÃO POPULAR, INCLUSO SIFÃO TIPO GARRAFA EM PVC, VÁLVULA E ENGATE FLEXÍVEL 30 CM EM PLÁSTICO E TORNEIRA CROMADA DE MESA, PADRÃO POPULAR - FORNECIMENTO E INSTALAÇÃO. | un | 2 | 168.74 | 213.51 | 427.02
18.3 |  |  | COBERTURA |  |  |  |  | 5273.78
18.3.1 | COMPOSIÇÃO | COMP-001 | REVISAO GERAL DE TELHADOS DE TELHAS CERAMICAS | m² | 719.48 | 5.79 | 7.33 | 5273.78
19.0 |  |  | ESCOLA OTAVIANO BASÍLIO H. DO RÊGO - SEDE |  |  |  |  | 34466.04 | 7.987%
19.1 |  |  | INSTALAÇÕES ELÉTRICAS |  |  |  |  | 5651.02
19.1.1 | COMPOSIÇÃO | COMP. 002 | RECUPERAÇÃO DE PONTO DE TOMADA, CONTEMPLANDO INSTALAÇÃO DE PLACA DE TOMADA 10A NOVA, LANÇAMENTO DE CABEAMENTO NOVO E EVENTUAL REPOSIÇÃO DE 10% DOS DEMAIS ELEMENTOS (CAIXA ELÉTRICA, ELETRODUTOS, RASGO, QUEBRA E CHUMBAMENTO) | pt | 16 | 71.72 | 90.75 | 1452
19.1.2 | EMLURB | 18.22.055 | PONTO DE TOMADA UNIV.(2P+1 T) 10A PIAL OU SIM INCLUSIVE TUBULACAO PVC RIGIDO, FIACAO, CAIXA 4 X 2 POL. TIGREFLEX OU SIMILAR, PLACA E DEMAIS ACESSORIOS, ATE O PONTO DE LUZ OU QUADRO DE DISTRIBUICAO. | pt | 8 | 116.08 | 146.88 | 1175.04
19.1.3 | COMPOSIÇÃO | COMP. 003 | FORNECIMENTO E INSTALAÇÃO DE LUMINÁRIA SPOT DE SOBREPOR COM 1 LÂMPADA LED DE 10 W BRANCA (BASE E27) | un | 1 | 104.48 | 132.2 | 132.2
19.1.4 | SINAPI | 93144 | PONTO DE UTILIZAÇÃO DE EQUIPAMENTOS ELÉTRICOS, RESIDENCIAL, INCLUINDO SUPORTE E PLACA, CAIXA ELÉTRICA, ELETRODUTO, CABO, RASGO, QUEBRA E CHUMBAMENTO. | un | 10 | 166.81 | 211.06 | 2110.6
19.1.5 | EMLURB | 19.02.020 | (PONTO COM DRENO PARA AR CONDICIONADO SPLIT) PONTO DE AGUA, INCLUSIVE TUBULACOES E CONEXOES DE PVC RIGIDO SOLDAVEL E ABERTURA DE RASGOS EM ALVENARIA , ATE O REGISTRO GERAL DO AMBIENTE. | pt | 10 | 46.44 | 58.76 | 587.6
19.1.6 | EMLURB | 18.21.120 | QUADRO DE DISTRIBUICAO EM RESINA TERMOPLASTICA DE EMBUTIR, COM PORTA, SEM BARRAMENTO, PARA ATE 6 CIRCUITOS MONOPOLARES, REF. CDEC-6E, CEMAR OU SIMILAR, INCLUSIVE INSTALACAO. | un | 1 | 65.69 | 83.12 | 83.12
19.1.7 | EMLURB | 18.20.010 | DISJUNTOR MONOPOLAR TERMOMAGNETICO ATE 30A, 220V, PIAL OU SIMILAR, INCLUSIVE INSTALACAO EM QUADRO DE DISTRIBUICAO. | un | 6 | 14.55 | 18.41 | 110.46
19.2 |  |  | INSTALAÇÕES HIDROSSANITÁRIAS |  |  |  |  | 354.03
19.2.1 | SINAPI | 86883 | SIFÃO DO TIPO FLEXÍVEL EM PVC 1 X 1.1/2 FORNECIMENTO E INSTALAÇÃO. AF_12/2013 | un | 2 | 8.12 | 10.27 | 20.54
19.2.2 | SINAPI | 86906 | TORNEIRA CROMADA DE MESA, 1/2" OU 3/4", PARA LAVATÓRIO, PADRÃO POPULAR- FORNECIMENTO E INSTALAÇÃO. | un | 2 | 47.41 | 59.99 | 119.98
19.2.3 | SINAPI | 86942 | LAVATÓRIO LOUÇA BRANCA SUSPENSO, 29,5 X 39CM OU EQUIVALENTE, PADRÃO POPULAR, INCLUSO SIFÃO TIPO GARRAFA EM PVC, VÁLVULA E ENGATE FLEXÍVEL 30 CM EM PLÁSTICO E TORNEIRA CROMADA DE MESA, PADRÃO POPULAR - FORNECIMENTO E INSTALAÇÃO. | un | 1 | 168.74 | 213.51 | 213.51
19.3 |  |  | ESQUADRIAS |  |  |  |  | 2302.79
19.3.1 | EMLURB | 09.01.010 | ESQUADRIA DE MADEIRA COM GRADE EM MADEIRA DE LEI E FOLHA EM COMPENSADO DE JEQUITIBA PARA PORTAS INTERNAS , INCLUSIVE ASSENTA- MENTO E FERRAGENS. | un | 6.33 | 287.51 | 363.79 | 2302.79
19.4 |  |  | PINTURA |  |  |  |  | 214.96
19.4.1 | EMLURB | 16.04.050 | PINTURA A OLEO EM ESQUADRIAS DE MADEIRA, DUAS DEMAOS, COM APARELHAMENTO E SEM EMASSAMENTO, INCLUSIVE APLICACAO DE FUNDO SINTETICO NIVELA DOR BRANCO FOSCO, UMA DEMAO. | m² | 12.66 | 13.42 | 16.98 | 214.96
19.5 |  |  | COBERTURA |  |  |  |  | 23288.22
19.5.1 | SINAPI | 11587 | FORRO DE PVC LISO, BRANCO, REGUA DE 10 CM, ESPESSURA DE 8 MM A 10 MM, INCLUSIVE ESTRUTURA DE SUPORTE | m² | 215.89 | 59.97 | 75.88 | 16381.73
19.5.2 | COMPOSIÇÃO | COMP. 001 | REVISÃO GERAL DE TELHADOS DE TELHAS CERÂMICAS | m² | 940.94 | 5.8 | 7.34 | 6906.49
19.6 |  |  | OUTROS SERVIÇOS |  |  |  |  | 2655.02
19.6.1 |  |  | REFORÇO ESTRUTURAL PARA MUROS
19.6.1.1 | EMLURB | 05.01.010 | ESCAVACAO MANUAL EM TERRA ATE 1,50 M DE PROFUNDIDADE, SEM ESCORAMENTO. | m³ | 1.87 | 18.44 | 23.33 | 43.62
19.6.1.2 | EMLURB | 05.02.020 | REATERRO APILOADO DE VALAS EM CAMADAS DE 20CM DE ESPESSURA , COM APROVEITAMENTO DO MATERIAL ESCAVADO. | m³ | 1.24 | 25.14 | 31.81 | 39.44
19.6.1.3 | EMLURB | 06.03.010 | CONCRETO NAO ESTRUTURAL (1 4 8) PARA LASTROS DE PISOS E FUNDACOES, LANCADO E ADENSADO. | m³ | 0.14 | 375.94 | 475.68 | 66.59
19.6.1.4 | EMLURB | 06.03.103 | CONCRETO ARMADO PRONTO, FCK 25 MPA CONDICAO A (NBR 12655), LANCADO EM FUNDACOES E ADENSADO, INCLUSIVE FORMA, ESCORAMENTO E FERRAGEM. | m³ | 0.49 | 1396.31 | 1766.75 | 865.7
19.6.1.5 | EMLURB | 06.03.133 | CONCRETO ARMADO PRONTO, FCK 25 MPA,CONDICAO A (NBR 12655),LANCADO EM PILARES E ADENSADO,INCLUSIVE FORMA, ESCORAMENTO E FERRAGEM. | m³ | 0.45 | 2349.37 | 2972.66 | 1337.69
19.6.1.6 | EMLURB | 11.02.010 | CHAPISCO COM ARGAMASSA DE CIMENTO E AREIA NO TRACO 1 3. | m² | 7.68 | 5.98 | 7.57 | 58.13
19.6.1.7 | EMLURB | 11.05.030 | REVESTIMENTO COM ARGAMASSA DE CIMENTO, SAIBRO E AREIA NO TRACO 1 4 4 , COM 2,0 CM DE ESPESSURA. | m² | 7.68 | 22.25 | 28.15 | 216.19
19.6.2 |  |  | SISTEMA DE ESGOTO
19.6.2.1 | SINAPI | 6171 | TAMPA DE CONCRETO ARMADO 60X60X5CM PARA CAIXA | un | 1 | 21.86 | 27.66 | 27.66
20.0 |  |  | ESCOLA PRESIDENTE TANCREDO NEVES - COQUEIRO |  |  |  |  | 6081.85 | 1.409%
20.1 |  |  | INSTALAÇÕES HIDROSSANITÁRIAS |  |  |  |  | 2992.98
20.1.1 | SINAPI | 72739 | VASO SANITARIO INFANTIL SIFONADO, PARA VALVULA DE DESCARGA, EM LOUCA BRANCA, COM ACESSORIOS, INCLUSIVE ASSENTO PLASTICO, BOLSA DE BORRACHA PARA LIGACAO, TUBO PVC LIGACAO - FORNECIMENTO E INSTALACAO | un | 4 | 410.89 | 519.9 | 2079.6
20.1.2 | EMLURB | 19.01.040 | PONTO DE ESGOTO PARA RALO SIFONADO, INCLUSIVE RALO, TUBULACOES E CONEXOES EM PVC RIGIDO SOLDAVEIS , ATE A COLUNA OU O SUB-COLETOR. | pt | 6 | 64.06 | 81.06 | 486.36
20.1.3 | SINAPI | 86942 | LAVATÓRIO LOUÇA BRANCA SUSPENSO, 29,5 X 39CM OU EQUIVALENTE, PADRÃO POPULAR, INCLUSO SIFÃO TIPO GARRAFA EM PVC, VÁLVULA E ENGATE FLEXÍVEL 30 CM EM PLÁSTICO E TORNEIRA CROMADA DE MESA, PADRÃO POPULAR - FORNECIMENTO E INSTALAÇÃO. | un | 2 | 168.74 | 213.51 | 427.02
20.2 |  |  | COBERTURA |  |  |  |  | 3002.06
20.2.1 | COMPOSIÇÃO | COMP. 001 | REVISÃO GERAL DE TELHADOS DE TELHAS CERÂMICAS | m² | 409 | 5.8 | 7.34 | 3002.06
20.3 |  |  | DIVERSOS |  |  |  |  | 86.81
20.3.1 | SINAPI | 72144 | RECOLOCACAO DE FOLHAS DE PORTA DE PASSAGEM OU JANELA, CONSIDERANDO REAPROVEITAMENTO DO MATERIAL | un | 1 | 68.61 | 86.81 | 86.81
21.0 |  |  | ESCOLA PROFESSOR ANTÔNIO DE SOUZA VILAÇA - PE-50 CENTRO SOCIAL URBANO |  |  |  |  | 14973.65 | 3.47%
21.1 |  |  | INSTALAÇÕES ELÉTRICAS |  |  |  |  | 1814.12
21.1.1 | EMLURB | 18.22.010 | PONTO DE LUZ EM TETO OU PAREDE, INCLUINDO CAIXA 4 X 4 POL. TIGREFLEX OU SIMILAR, TUBULACAO PVC RIGIDO E FIACAO, ATE O QUADRO DE DISTRIBUICAO. | pt | 6 | 73.44 | 92.92 | 557.52
21.1.2 | COMPOSIÇÃO | COMP. 003 | FORNECIMENTO E INSTALAÇÃO DE LUMINÁRIA SPOT DE SOBREPOR COM 1 LÂMPADA LED DE 10 W BRANCA (BASE E27) | un | 6 | 104.48 | 132.2 | 793.2
21.1.3 | SINAPI | 93144 | PONTO DE UTILIZAÇÃO DE EQUIPAMENTOS ELÉTRICOS, RESIDENCIAL, INCLUINDO SUPORTE E PLACA, CAIXA ELÉTRICA, ELETRODUTO, CABO, RASGO, QUEBRA E CHUMBAMENTO. | un | 1 | 166.81 | 211.06 | 211.06
21.1.4 | EMLURB | 19.02.020 | (PONTO COM DRENO PARA AR CONDICIONADO SPLIT) PONTO DE AGUA, INCLUSIVE TUBULACOES E CONEXOES DE PVC RIGIDO SOLDAVEL E ABERTURA DE RASGOS EM ALVENARIA , ATE O REGISTRO GERAL DO AMBIENTE. | pt | 1 | 46.44 | 58.76 | 58.76
21.1.5 | EMLURB | 18.21.120 | QUADRO DE DISTRIBUICAO EM RESINA TERMOPLASTICA DE EMBUTIR, COM PORTA, SEM BARRAMENTO, PARA ATE 6 CIRCUITOS MONOPOLARES, REF. CDEC-6E, CEMAR OU SIMILAR, INCLUSIVE INSTALACAO. | un | 1 | 65.69 | 83.12 | 83.12
21.1.6 | EMLURB | 18.20.010 | DISJUNTOR MONOPOLAR TERMOMAGNETICO ATE 30A, 220V, PIAL OU SIMILAR, INCLUSIVE INSTALACAO EM QUADRO DE DISTRIBUICAO. | un | 6 | 14.55 | 18.41 | 110.46
21.2 |  |  | ESQUADRIAS |  |  |  |  | 2368.27
21.2.1 | EMLURB | 09.01.010 | ESQUADRIA DE MADEIRA COM GRADE EM MADEIRA DE LEI E FOLHA EM COMPENSADO DE JEQUITIBA PARA PORTAS INTERNAS , INCLUSIVE ASSENTA- MENTO E FERRAGENS. | un | 6.51 | 287.51 | 363.79 | 2368.27
21.3 |  |  | INSTALAÇÕES HIDROSSANITÁRIAS |  |  |  |  | 6363.64
21.3.1 | SINAPI | 86942 | LAVATÓRIO LOUÇA BRANCA SUSPENSO, 29,5 X 39CM OU EQUIVALENTE, PADRÃO POPULAR, INCLUSO SIFÃO TIPO GARRAFA EM PVC, VÁLVULA E ENGATE FLEXÍVEL 30 CM EM PLÁSTICO E TORNEIRA CROMADA DE MESA, PADRÃO POPULAR - FORNECIMENTO E INSTALAÇÃO. | un | 8 | 168.74 | 213.51 | 1708.08
21.3.2 | EMLURB | 19.07.200 | FORNECIMENTO DE CHUVEIRO COM HASTE DE PLASTICO, DIAM. 1/2 POL. TIGRE OU SIMILAR, INCLUSIVE FIXACAO. | un | 4 | 12.45 | 15.75 | 63
21.3.3 | SINAPI | 86906 | TORNEIRA CROMADA DE MESA, 1/2" OU 3/4", PARA LAVATÓRIO, PADRÃO POPULAR- FORNECIMENTO E INSTALAÇÃO. | un | 8 | 47.41 | 59.99 | 479.92
21.3.4 | EMLURB | 19.01.040 | PONTO DE ESGOTO PARA RALO SIFONADO, INCLUSIVE RALO, TUBULACOES E CONEXOES EM PVC RIGIDO SOLDAVEIS , ATE A COLUNA OU O SUB- COLETOR. | pt | 6 | 64.06 | 81.06 | 486.36
21.3.5 | SINAPI | 95469 | VASO SANITARIO SIFONADO CONVENCIONAL COM LOUÇA BRANCA - FORNECIMENTO E INSTALAÇÃO. | un | 3 | 154.4 | 195.36 | 586.08
21.3.6 | EMLURB | 19.07.210 | FORNECIMENTO DE CAIXA DE DESCARGA DE SOBREPOR (TUBO ALTO), DE PLASTICO ( AKROS) OU SIMILAR, INCLUSIVE FIXACAO E ACESSORIOS CORRESPONDENTES. | un | 3 | 116.1 | 146.9 | 440.7
21.3.7 | SINAPI | 72739 | VASO SANITARIO INFANTIL SIFONADO, PARA VALVULA DE DESCARGA, EM LOUCA BRANCA, COM ACESSORIOS, INCLUSIVE ASSENTO PLASTICO, BOLSA DE BORRACHA PARA LIGACAO, TUBO PVC LIGACAO - FORNECIMENTO E INSTALACAO | un | 5 | 410.89 | 519.9 | 2599.5
21.4 |  |  | PINTURA |  |  |  |  | 110.53
21.4.1 | EMLURB | 16.04.050 | PINTURA A OLEO EM ESQUADRIAS DE MADEIRA, DUAS DEMAOS, COM APARELHAMENTO E SEM EMASSAMENTO, INCLUSIVE APLICACAO DE FUNDO SINTETICO NIVELA DOR BRANCO FOSCO, UMA DEMAO. | m² | 6.51 | 13.42 | 16.98 | 110.53
21.5 |  |  | COBERTURA |  |  |  |  | 4317.09
21.5.1 | COMPOSIÇÃO | COMP. 001 | REVISÃO GERAL DE TELHADOS DE TELHAS CERÂMICAS | m² | 588.16 | 5.8 | 7.34 | 4317.09
22.0 |  |  | ESCOLA SÃO FRANCISCO - SEDE |  |  |  |  | 23650.95 | 5.481%
22.1 |  |  | INSTALAÇÕES ELÉTRICAS |  |  |  |  | 6817.63
22.1.1 | COMPOSIÇÃO | COMP. 002 | RECUPERAÇÃO DE PONTO DE TOMADA, CONTEMPLANDO INSTALAÇÃO DE PLACA DE TOMADA 10A NOVA, LANÇAMENTO DE CABEAMENTO NOVO E EVENTUAL REPOSIÇÃO DE 10% DOS DEMAIS ELEMENTOS (CAIXA ELÉTRICA, ELETRODUTOS, RASGO, QUEBRA E CHUMBAMENTO) | pt | 11 | 71.72 | 90.75 | 998.25
22.1.2 | EMLURB | 18.22.055 | PONTO DE TOMADA UNIV.(2P+1 T) 10A PIAL OU SIM INCLUSIVE TUBULACAO PVC RIGIDO, FIACAO, CAIXA 4 X 2 POL. TIGREFLEX OU SIMILAR, PLACA E DEMAIS ACESSORIOS, ATE O PONTO DE LUZ OU QUADRO DE DISTRIBUICAO. | pt | 5 | 116.08 | 146.88 | 734.4
22.1.3 | COMPOSIÇÃO | COMP. 003 | FORNECIMENTO E INSTALAÇÃO DE LUMINÁRIA SPOT DE SOBREPOR COM 1 LÂMPADA LED DE 10 W BRANCA (BASE E27) | un | 37 | 104.48 | 132.2 | 4891.4
22.1.4 | EMLURB | 18.21.120 | QUADRO DE DISTRIBUICAO EM RESINA TERMOPLASTICA DE EMBUTIR, COM PORTA, SEM BARRAMENTO, PARA ATE 6 CIRCUITOS MONOPOLARES, REF. CDEC-6E, CEMAR OU SIMILAR, INCLUSIVE INSTALACAO. | un | 1 | 65.69 | 83.12 | 83.12
22.1.5 | EMLURB | 18.20.010 | DISJUNTOR MONOPOLAR TERMOMAGNETICO ATE 30A, 220V, PIAL OU SIMILAR, INCLUSIVE INSTALACAO EM QUADRO DE DISTRIBUICAO. | un | 6 | 14.55 | 18.41 | 110.46
22.2 |  |  | INSTALAÇÕES HIDROSSANITÁRIAS |  |  |  |  | 1043.52
22.2.1 | EMLURB | 19.07.210 | FORNECIMENTO DE CAIXA DE DESCARGA DE SOBREPOR (TUBO ALTO), DE PLASTICO (AKROS) OU SIMILAR, INCLUSIVE FIXACAO E ACESSORIOS CORRESPONDENTES. | un | 6 | 116.1 | 146.9 | 881.4
22.2.2 | EMLURB | 19.01.040 | PONTO DE ESGOTO PARA RALO SIFONADO, INCLUSIVE RALO, TUBULACOES E CONEXOES EM PVC RIGIDO SOLDAVEIS , ATE A COLUNA OU O SUB- COLETOR. | pt | 2 | 64.06 | 81.06 | 162.12
22.3 |  |  | COBERTURA |  |  |  |  | 13917.9
22.3.1 | COMPOSIÇÃO | COMP-001 | REVISAO GERAL DE TELHADOS DE TELHAS CERAMICAS | m² | 818.14 | 5.8 | 7.34 | 6005.14
22.3.2 | SINAPI | 11587 | FORRO DE PVC LISO, BRANCO, REGUA DE 10 CM, ESPESSURA DE 8 MM A 10 MM, INCLUSIVE ESTRUTURA DE SUPORTE | m² | 104.28 | 59.97 | 75.88 | 7912.76
22.4 |  |  | ESQUADRIA |  |  |  |  | 1118.92
22.4.1 | EMLURB | 09.01.010 | ESQUADRIA DE MADEIRA COM GRADE EM MADEIRA DE LEI E FOLHA EM COMPENSADO DE JEQUITIBA PARA PORTAS INTERNAS , INCLUSIVE ASSENTA- MENTO E FERRAGENS. | un | 1.37 | 287.51 | 363.79 | 498.39
22.4.2 | EMLURB | 09.02.010 | ESQUADRIA DE FERRO, TIPO BASCULANTE, COM ASSENTAMENTO. | un | 1.5 | 221.95 | 280.83 | 421.24
22.4.3 | EMLURB | 10.01.010 | VIDRO PLANO, COMUM, LISO, TRANSPARENTE E COM 3 MM DE ESPESSURA - COLOCADO. | un | 1.5 | 105 | 132.86 | 199.29
22.5 |  |  | PINTURA |  |  |  |  | 46.35
22.5.1 | EMLURB | 16.04.050 | PINTURA A OLEO EM ESQUADRIAS DE MADEIRA, DUAS DEMAOS, COM APARELHAMENTO E SEM EMASSAMENTO, INCLUSIVE APLICACAO DE FUNDO SINTETICO NIVELA DOR BRANCO FOSCO, UMA DEMAO. | m² | 2.73 | 13.42 | 16.98 | 46.35
22.6 |  |  | REVESTIMENTOS |  |  |  |  | 706.63
22.6.1 | EMLURB | 07.01.100 | ALVENARIA DE TIJOLOS DE 6 FUROS, ASSENTADOS E REJUNTADOS COM ARGAMASSA DE CIMENTO E AREIA NO TRACO 1:8 - 1/2 VEZ | m² | 11.39 | 37.07 | 46.9 | 534.19
22.6.2 | EMLURB | 11.02.010 | CHAPISCO COM ARGAMASSA DE CIMENTO E AREIA NO TRACO 1 3. | m² | 22.78 | 5.98 | 7.57 | 172.44
23.0 |  |  | PRÉDIO DA SECRETARIA MUNICIPAL DE EDUCAÇÃO |  |  |  |  | 35991.83 | 8.34%
23.1 |  |  | INSTALAÇÕES ELÉTRICAS |  |  |  |  | 3525.28
23.1.1 | EMLURB | 18.22.010 | PONTO DE LUZ EM TETO OU PAREDE, INCLUINDO CAIXA 4 X 4 POL. TIGREFLEX OU SIMILAR, TUBULACAO PVC RIGIDO E FIACAO, ATE O QUADRO DE DISTRIBUICAO. | pt | 11 | 73.44 | 92.92 | 1022.12
23.1.2 | COMPOSIÇÃO | COMP. 003 | FORNECIMENTO E INSTALAÇÃO DE LUMINÁRIA SPOT DE SOBREPOR COM 1 LÂMPADA LED DE 10 W BRANCA (BASE E27) | un | 18 | 104.48 | 132.2 | 2379.6
23.1.3 | EMLURB | 18.21.110 | QUADRO DE DISTRIBUICAO EM RESINA TERMOPLASTICA DE EMBUTIR, COM PORTA, SEM BARRAMENTO PARA ATE 3 CIRCUITOS MONOPOLARES, REF. CDEC-3E, CEMAR OU SIMILAR, INCLUSIVE INSTALACAO. | un | 1 | 54 | 68.33 | 68.33
23.1.4 | EMLURB | 18.20.010 | DISJUNTOR MONOPOLAR TERMOMAGNETICO ATE 30A, 220V, PIAL OU SIMILAR, INCLUSIVE INSTALACAO EM QUADRO DE DISTRIBUICAO. | un | 3 | 14.55 | 18.41 | 55.23
23.2 |  |  | COBERTURA |  |  |  |  | 25250.59
23.2.1 | COMPOSIÇÃO | COMP-001 | REVISAO GERAL DE TELHADOS DE TELHAS CERAMICAS | m² | 447 | 5.79 | 7.33 | 3276.51
23.2.2 | SINAPI | 11587 | FORRO DE PVC LISO, BRANCO, REGUA DE 10 CM, ESPESSURA DE 8 MM A 10 MM, INCLUSIVE ESTRUTURA DE SUPORTE | m² | 289.59 | 59.97 | 75.88 | 21974.08
23.3 |  |  | OUTROS SERVIÇOS |  |  |  |  | 7215.96
23.3.1 |  |  | REFORÇO ESTRUTURAL ÁREA POSTERIOR | [5 empty] | *estimado grosseiramente, planejar melhor na execução
23.3.1.1 | EMLURB | 05.01.010 | ESCAVACAO MANUAL EM TERRA ATE 1,50 M DE PROFUNDIDADE, SEM ESCORAMENTO. | m³ | 4.75 | 18.44 | 23.33 | 110.81
23.3.1.2 | EMLURB | 05.02.020 | REATERRO APILOADO DE VALAS EM CAMADAS DE 20CM DE ESPESSURA , COM APROVEITAMENTO DO MATERIAL ESCAVADO. | m³ | 3.2 | 25.14 | 31.81 | 101.79
23.3.1.3 | EMLURB | 06.03.010 | CONCRETO NAO ESTRUTURAL (1 4 8) PARA LASTROS DE PISOS E FUNDACOES, LANCADO E ADENSADO. | m³ | 0.33 | 375.94 | 475.68 | 156.97
23.3.1.4 | EMLURB | 06.03.103 | CONCRETO ARMADO PRONTO, FCK 25 MPA CONDICAO A (NBR 12655), LANCADO EM FUNDACOES E ADENSADO, INCLUSIVE FORMA, ESCORAMENTO E FERRAGEM. | m³ | 1.22 | 1396.31 | 1766.75 | 2155.43
23.3.1.5 | EMLURB | 06.03.133 | CONCRETO ARMADO PRONTO, FCK 25 MPA,CONDICAO A (NBR 12655),LANCADO EM PILARES E ADENSADO,INCLUSIVE FORMA, ESCORAMENTO E FERRAGEM. | m³ | 1.02 | 2349.37 | 2972.66 | 3032.11
23.3.1.6 | EMLURB | 06.03.123 | CONCRETO ARMADO PRONTO, FCK 25 MPA,CONDICAO A (NBR 12655),LANCADO EM VIGAS E ADENSADO,INCLUSIVE FORMA, ESCORAMENTO E FERRAGEM. | m³ | 0.38 | 2023.72 | 2560.61 | 973.03
23.3.1.7 | EMLURB | 11.02.010 | CHAPISCO COM ARGAMASSA DE CIMENTO E AREIA NO TRACO 1 3. | m² | 19.2 | 5.98 | 7.57 | 145.34
23.3.1.8 | EMLURB | 11.05.030 | REVESTIMENTO COM ARGAMASSA DE CIMENTO, SAIBRO E AREIA NO TRACO 1 4 4 , COM 2,0 CM DE ESPESSURA. | m² | 19.2 | 22.25 | 28.15 | 540.48
TOTAL GLOBAL | [7 empty] | 431534.3 | 100%
0
4.2.3 | SINAPI | 92541 | TRAMA DE MADEIRA COMPOSTA POR RIPAS, CAIBROS E TERÇAS PARA TELHADOS DE ATÉ 2 ÁGUAS PARA TELHA CERÂMICA CAPA-CANAL, INCLUSO TRANSPORTE VERTICAL. | m² | #REF! | 54.84 | 69.39 | #REF!

## RESUMO SEM DESON
CONSTRUÇÃO DA UBS LAGOA AZUL
RESUMO DO ORÇAMENTO
OBJETO: | CONSTRUÇÃO DA UNIDADE BÁSICA DE SAÚDE DO BAIRRO LAGOA AZUL
LOCALIZAÇÃO: LIMOEIRO - PE
FONTES DE PREÇOS: SINAPI AGOSTO-2022 - SEINFRA 027 MARÇO/2021 - SEM DESONERAÇÃO (BDI = 24,79%)
DATA: NOVEMBRO/2022
ITEM | DESCRIÇÃO DOS SERVIÇOS | VALOR TOTAL (R$) | REPRESEN- TATIVIDADE
1.0 | SERVIÇOS PRELIMINARES | 88754.28 | 5.957%
#REF!
2.0 | MOVIMENTAÇÃO DE TERRA | 13211.09 | 0.8867%
#REF!
3.0 | INFRAESTRUTURA | 137318.99 | 9.217%
#REF!
4.0 | SUPERESTRUTURA | 250909.02 | 16.84%
#REF!
5.0 | COBERTURA | 99870.76 | 6.703%
#REF!
6.0 | IMPERMEABILIZAÇÃO | 13371.52 | 0.8975%
#REF!
7.0 | ALVENARIA DE VEDAÇÃO | 66027.04 | 4.432%
#REF!
8.0 | REVESTIMENTOS | 221712.14 | 14.88%
#REF!
9.0 | PISO/ PASSEIO | 150207.2 | 10.08%
#REF!
10.0 | FORRO | 336.2 | 0.02257%
#REF!
11.0 | PINTURA | 54548.55 | 3.661%
#REF!
12.0 | INSTALAÇÕES HIDROSSANITÁRIAS | 79712.99 | 5.35%
#REF!
13.0 | LOUÇAS, METAIS E MARMOARIA | 34356.73 | 2.306%
#REF!
14.0 | INSTALAÇÕES ELÉTRICAS | 119544.68 | 8.024%
#REF!
15.0 | PAISAGISMO | 7512.74 | 0.5043%
#REF!
16.0 | ESQUADRIAS | 152465.62 | 10.23%
#REF!
TOTAL GLOBAL |  | 1489859.55 | 100%
4.2.3 | TRAMA DE MADEIRA COMPOSTA POR RIPAS, CAIBROS E TERÇAS PARA TELHADOS DE ATÉ 2 ÁGUAS PARA TELHA CERÂMICA CAPA-CANAL, INCLUSO TRANSPORTE VERTICAL. | #REF!

## ORÇAMENTO SEM DESON
CONSTRUÇÃO DA UBS LAGOA AZUL
PLANILHA ORÇAMENTÁRIA
BDI Ñ DESON
OBJETO: | CONSTRUÇÃO DA UNIDADE BÁSICA DE SAÚDE DO BAIRRO LAGOA AZUL
LOCALIZAÇÃO: LIMOEIRO - PE | [9 empty] | 24.79%
FONTES DE PREÇOS: SINAPI AGOSTO-2022 - SEINFRA 027 MARÇO/2021 - SEM DESONERAÇÃO (BDI = 24,79%)
DATA: NOVEMBRO/2022
ITEM | REFERÊNCIA | CÓDIGO | DESCRIÇÃO DOS SERVIÇOS | UN. | QUANT. | V. UNIT. S/BDI | V. UNIT. C/BDI | VALOR TOTAL (R$)
1.0 |  |  | SERVIÇOS PRELIMINARES |  |  |  |  | 88754.28 | 5.957%
1.1 | SINAPI - I | 4813 | PLACA DE OBRA (PARA CONSTRUCAO CIVIL) EM CHAPA GALVANIZADA *N. 22*, ADESIVADA DE *2,4 X 1,2* M (SEM POSTES PARA FIXACAO) | m² | 4.5 | 445 | 555.32 | 2498.94
1.2 | SEINFRA | C1630 | LOCAÇÃO DA OBRA - EXECUÇÃO DE GABARITO | m² | 307.59 | 6.6 | 8.24 | 2534.54
1.3 | SEINFRA | C2316 | TAPUME DE CHAPA DE MADEIRA COMPENSADA E= 6mm C/ABERTURA E PORTÃO | m² | 232.8 | 94.84 | 118.35 | 27551.88
1.4 | SEINFRA | C0002 | ABRIGO PROVISÓRIO C/1 PAVIMENTO P/ALOJAMENTO E DEPÓSITO | m² | 40 | 892.13 | 1113.29 | 44531.6
1.5 | SEINFRA | C2831 | FOSSA SUMIDOURO PARA BARRACÃO | un | 1 | 2481.96 | 3097.24 | 3097.24
1.6 | SINAPI | 93214 | EXECUÇÃO DE RESERVATÓRIO ELEVADO DE ÁGUA (1000 LITROS) EM CANTEIRO DE OBRA, APOIADO EM ESTRUTURA DE MADEIRA. AF_02/2016 | un | 1 | 5535.36 | 6907.58 | 6907.58
1.7 | SEINFRA | C2850 | INSTALAÇÕES PROVISÓRIAS DE LUZ , FORÇA,TELEFONE E LÓGICA | un | 1 | 1308.2 | 1632.5 | 1632.5
2.0 |  |  | MOVIMENTAÇÃO DE TERRA |  |  |  |  | 13211.09 | 0.8867%
2.1 | SINAPI | 96995 | REATERRO MANUAL APILOADO COM SOQUETE. AF_10/2017 | m³ | 40.22 | 47.49 | 59.26 | 2383.43
2.2 | SINAPI | 96522 | ESCAVAÇÃO MANUAL PARA BLOCO DE COROAMENTO OU SAPATA (SEM ESCAVAÇÃO PARA COLOCAÇÃO DE FÔRMAS). AF_06/2017 | m³ | 61.83 | 140.33 | 175.12 | 10827.66
3.0 |  |  | INFRAESTRUTURA |  |  |  |  | 137318.99 | 9.217%
3.1 | SINAPI | 101166 | ALVENARIA DE EMBASAMENTO COM BLOCO ESTRUTURAL DE CERÂMICA, DE 14X19X29 CM E ARGAMASSA DE ASSENTAMENTO COM PREPARO EM BETONEIRA. AF_05/2020 | m³ | 66.2 | 560.31 | 699.21 | 46287.7
3.2 | SINAPI | 94965 | CONCRETO FCK = 25MPA, TRAÇO 1:2,3:2,7 (EM MASSA SECA DE CIMENTO/ AREIA MÉDIA/ BRITA 1) - PREPARO MECÂNICO COM BETONEIRA 400 L. AF_05/2021 | m³ | 38.48 | 473.92 | 591.4 | 22757.07
3.3 | SINAPI | 96546 | ARMAÇÃO DE BLOCO, VIGA BALDRAME OU SAPATA UTILIZANDO AÇO CA-50 DE 10 MM - MONTAGEM. AF_06/2017 | kg | 695.09 | 16.79 | 20.95 | 14562.13
3.4 | SINAPI | 96545 | ARMAÇÃO DE BLOCO, VIGA BALDRAME OU SAPATA UTILIZANDO AÇO CA-50 DE 8 MM - MONTAGEM. AF_06/2017 | kg | 293.65 | 18.67 | 23.3 | 6842.04
3.5 | SINAPI | 96544 | ARMAÇÃO DE BLOCO, VIGA BALDRAME OU SAPATA UTILIZANDO AÇO CA-50 DE 6,3 MM - MONTAGEM. AF_06/2017 | kg | 480.8 | 19.67 | 24.55 | 11803.64
3.6 | SINAPI | 96536 | FABRICAÇÃO, MONTAGEM E DESMONTAGEM DE FÔRMA PARA VIGA BALDRAME, EM MADEIRA SERRADA, E=25 MM, 4 UTILIZAÇÕES. AF_06/2017 | m² | 216.83 | 71.84 | 89.65 | 19438.8
3.7 | SINAPI | 96619 | LASTRO DE CONCRETO MAGRO, APLICADO EM BLOCOS DE COROAMENTO OU SAPATAS, ESPESSURA DE 5 CM. AF_08/2017 | m² | 61.06 | 30.78 | 38.41 | 2345.31
3.8 | SINAPI | 97102 | EXECUÇÃO DE RADIER, ESPESSURA DE 15 CM, FCK = 30 MPA, COM USO DE FORMAS EM MADEIRA SERRADA. AF_09/2021 | m² | 8 | 216.06 | 269.62 | 2156.96
3.9 | SINAPI | 97101 | EXECUÇÃO DE RADIER, ESPESSURA DE 10 CM, FCK = 30 MPA, COM USO DE FORMAS EM MADEIRA SERRADA. AF_09/2021 | m² | 51.48 | 173.18 | 216.11 | 11125.34
4.0 |  |  | SUPERESTRUTURA |  |  |  |  | 250909.02 | 16.84%
4.1 | SINAPI | 103669 | CONCRETAGEM DE PILARES, FCK = 25 MPA, COM USO DE BALDES - LANÇAMENTO, ADENSAMENTO E ACABAMENTO. AF_02/2022 | m³ | 9.78 | 822.94 | 1026.95 | 10043.57
4.2 | SINAPI | 103674 | CONCRETAGEM DE VIGAS E LAJES, FCK=25 MPA, PARA LAJES PREMOLDADAS COM USO DE BOMBA - LANÇAMENTO, ADENSAMENTO E ACABAMENTO. AF_02/2022 | m³ | 48.83 | 578.23 | 721.57 | 35234.26
4.3 | SINAPI | 104106 | ARMAÇÃO DE PILAR OU VIGA DE ESTRUTURA DE CONCRETO ARMADO EMBUTIDA EM ALVENARIA DE VEDAÇÃO UTILIZANDO AÇO CA-50 DE 16,0 MM - MONTAGEM. AF_06/ 2022 | kg | 7 | 13.62 | 17 | 119
4.4 | SINAPI | 104107 | ARMAÇÃO DE PILAR OU VIGA DE ESTRUTURA DE CONCRETO ARMADO EMBUTIDA EM ALVENARIA DE VEDAÇÃO UTILIZANDO AÇO CA-50 DE 12,5 MM - MONTAGEM. AF_06/ 2022 | kg | 16 | 14.21 | 17.73 | 283.68
4.5 | SINAPI | 104108 | ARMAÇÃO DE PILAR OU VIGA DE ESTRUTURA DE CONCRETO ARMADO EMBUTIDA EM ALVENARIA DE VEDAÇÃO UTILIZANDO AÇO CA-50 DE 10,0 MM - MONTAGEM. AF_06/ 2022 | kg | 1179.18 | 16.69 | 20.83 | 24562.31
4.6 | SINAPI | 104109 | ARMAÇÃO DE PILAR OU VIGA DE ESTRUTURA DE CONCRETO ARMADO EMBUTIDA EM ALVENARIA DE VEDAÇÃO UTILIZANDO AÇO CA-50 DE 8,0 MM - MONTAGEM. AF_06/2 022 | kg | 345.1 | 19.6 | 24.46 | 8441.14
4.7 | SINAPI | 104110 | ARMAÇÃO DE PILAR OU VIGA DE ESTRUTURA DE CONCRETO ARMADO EMBUTIDA EM ALVENARIA DE VEDAÇÃO UTILIZANDO AÇO CA-50 DE 6,3 MM - MONTAGEM. AF_06/2 022 | kg | 975.1 | 21.3 | 26.58 | 25918.15
4.8 | COMPOSIÇÃO | COMP-021 | ARMAÇÃO DE PILAR OU VIGA DE ESTRUTURA DE CONCRETO ARMADO EMBUTIDA EM ALVENARIA DE VEDAÇÃO UTILIZANDO AÇO CA-50 DE 20 MM - MONTAGEM. | kg | 53 | 21.31 | 26.59 | 1409.27
4.9 | COMPOSIÇÃO | COMP-022 | MONTAGEM E DESMONTAGEM DE FÔRMA DE VIGA, PÉ-DIREITO SIMPLES, EM MADEIRA SERRADA, 4 UTILIZAÇÕES | m² | 245.35 | 117.89 | 147.11 | 36093.43
4.10 | SINAPI | 92271 | FABRICAÇÃO DE FÔRMA PARA LAJES, EM MADEIRA SERRADA, E=25 MM. AF_09/2020 | m² | 54.14 | 89.98 | 112.29 | 6079.38
4.11 | SINAPI | 101792 | ESCORAMENTO DE FÔRMAS DE LAJE EM MADEIRA NÃO APARELHADA, PÉ-DIREITO SIMPLES, INCLUSO TRAVAMENTO, 4 UTILIZAÇÕES. AF_09/2020 | m³ | 958.61 | 17.42 | 21.74 | 20840.18
4.12 | SINAPI | 92413 | MONTAGEM E DESMONTAGEM DE FÔRMA DE PILARES RETANGULARES E ESTRUTURAS SIMILARES, PÉ-DIREITO SIMPLES, EM MADEIRA SERRADA, 4 UTILIZAÇÕES. AF_09 /2020 | m² | 129.6 | 112.13 | 139.93 | 18134.92
4.13 | SEINFRA | C4452 | LAJE PRÉ-FABRICADA TRELIÇADA P/ PISO - VÃO DE 2,81 A 3,80 m | m² | 8 | 135.35 | 168.9 | 1351.2
4.14 | SEINFRA | C4458 | LAJE PRÉ-FABRICADA TRELIÇADA P/ FÔRRO - VÃO ACIMA DE 4,81 m | m² | 342.36 | 146.05 | 182.26 | 62398.53
5.0 |  |  | COBERTURA |  |  |  |  | 99870.76 | 6.703%
5.1 | SINAPI | 92543 | TRAMA DE MADEIRA COMPOSTA POR TERÇAS PARA TELHADOS DE ATÉ 2 ÁGUAS PARA TELHA ONDULADA DE FIBROCIMENTO, METÁLICA, PLÁSTICA OU TERMOACÚSTICA, INCLUSO TRANSPORTE VERTICAL. AF_07/2019 | m² | 316.23 | 20.21 | 25.22 | 7975.32
5.2 | SINAPI | 94218 | TELHAMENTO COM TELHA ESTRUTURAL DE FIBROCIMENTO E= 8 MM, COM ATÉ 2 ÁGUAS, INCLUSO IÇAMENTO. AF_07/2019_P | m² | 316.23 | 164.76 | 205.6 | 65016.88
5.3 | SINAPI | 94228 | CALHA EM CHAPA DE AÇO GALVANIZADO NÚMERO 24, DESENVOLVIMENTO DE 50 CM, INCLUSO TRANSPORTE VERTICAL. AF_07/2019 | m | 59.88 | 90.5 | 112.93 | 6762.24
5.4 | SEINFRA | C0993 | CUMEEIRA DE ALUMÍNIO E=0.8mm | m | 26.83 | 56.29 | 70.24 | 1884.53
5.5 | SINAPI | 101979 | CHAPIM (RUFO CAPA) EM AÇO GALVANIZADO, CORTE 33. AF_11/2020 | m | 298.1 | 49.01 | 61.16 | 18231.79
6.0 |  |  | IMPERMEABILIZAÇÃO |  |  |  |  | 13371.52 | 0.8975%
6.1 | SINAPI | 98557 | IMPERMEABILIZAÇÃO DE SUPERFÍCIE COM EMULSÃO ASFÁLTICA, 2 DEMÃOS AF_06/2018 | m² | 194.49 | 43.62 | 54.43 | 10586.09
6.2 | SINAPI | 98546 | IMPERMEABILIZAÇÃO DE SUPERFÍCIE COM MANTA ASFÁLTICA, UMA CAMADA, INCLUSIVE APLICAÇÃO DE PRIMER ASFÁLTICO, E=3MM. AF_06/2018 | m² | 1.6 | 132.96 | 165.92 | 265.47
6.3 | SINAPI | 98563 | PROTEÇÃO MECÂNICA DE SUPERFÍCIE HORIZONTAL COM ARGAMASSA DE CIMENTO E AREIA, TRAÇO 1:3, E=2CM. AF_06/2018 | m² | 1.6 | 34.3 | 42.8 | 68.48
6.4 | SEINFRA | C1475 | IMPERMEABILIZAÇÃO DE SUPERFÍCIES INTERNAS DE RESERVATÓRIOS ENTERRADOS | m² | 24.8 | 79.21 | 98.85 | 2451.48
7.0 |  |  | ALVENARIA DE VEDAÇÃO |  |  |  |  | 66027.04 | 4.432%
7.1 | SINAPI | 103356 | ALVENARIA DE VEDAÇÃO DE BLOCOS CERÂMICOS FURADOS NA HORIZONTAL DE 9X19 X29 CM (ESPESSURA 9 CM) E ARGAMASSA DE ASSENTAMENTO COM PREPARO EM BETONEIRA. AF_12/2021 | m² | 948.9 | 47.41 | 59.16 | 56136.92
7.2 | SINAPI | 93182 | VERGA PRÉ-MOLDADA PARA JANELAS COM ATÉ 1,5 M DE VÃO. AF_03/2016 | m | 21.15 | 47.41 | 59.16 | 1251.23
7.3 | SINAPI | 93183 | VERGA PRÉ-MOLDADA PARA JANELAS COM MAIS DE 1,5 M DE VÃO. AF_03/2016 | m | 33.8 | 61.14 | 76.3 | 2578.94
7.4 | SINAPI | 93184 | VERGA PRÉ-MOLDADA PARA PORTAS COM ATÉ 1,5 M DE VÃO. AF_03/2016 | m | 44 | 34.92 | 43.58 | 1917.52
7.5 | SINAPI | 93194 | CONTRAVERGA PRÉ-MOLDADA PARA VÃOS DE ATÉ 1,5 M DE COMPRIMENTO. 016 | m | 21.15 | 46.48 | 58 | 1226.7
7.6 | SINAPI | 93195 | CONTRAVERGA PRÉ-MOLDADA PARA VÃOS DE MAIS DE 1,5 M DE COMPRIMENTO. AF_ M CR 56,15 03/2016 | m | 33.8 | 56.2 | 70.13 | 2370.39
7.7 | SINAPI | 93185 | VERGA PRÉ-MOLDADA PARA PORTAS COM MAIS DE 1,5 M DE VÃO. AF_03/2016 | m | 7.25 | 60.28 | 75.22 | 545.34
8.0 |  |  | REVESTIMENTOS |  |  |  |  | 221712.14 | 14.88%
8.1 | SINAPI | 87879 | CHAPISCO APLICADO EM ALVENARIAS E ESTRUTURAS DE CONCRETO INTERNAS, COM COLHER DE PEDREIRO. ARGAMASSA TRAÇO 1:3 COM PREPARO EM BETONEIRA 400 L. AF_06/2014 | m² | 989.88 | 4.06 | 5.07 | 5018.69
8.2 | SINAPI | 87905 | CHAPISCO APLICADO EM ALVENARIA (COM PRESENÇA DE VÃOS) E ESTRUTURAS DE CONCRETO DE FACHADA, COM COLHER DE PEDREIRO. ARGAMASSA TRAÇO 1:3 COM PREPARO EM BETONEIRA 400L. AF_06/2014 | m² | 965.65 | 8.52 | 10.63 | 10264.85
8.3 | SINAPI | 87775 | EMBOÇO OU MASSA ÚNICA EM ARGAMASSA TRAÇO 1:2:8, PREPARO MECÂNICO COM BETONEIRA 400 L, APLICADA MANUALMENTE EM PANOS DE FACHADA COM PRESENÇA DE VÃOS, ESPESSURA DE 25 MM. AF_08/2022 | m² | 1955.53 | 53.57 | 66.85 | 130727.18
8.4 | COMPOSIÇÃO | COMP-007 | REVESTIMENTO CERÂMICO COM PLACAS TIPO ESMALTADA EXTRA DE DIMENSÕES 45X45 CM APLICADAS EM AMBIENTES DE ÁREA MAIOR QUE 5 M², EM PAREDE INTERNA. | m² | 264.6 | 66.27 | 82.7 | 21882.42
8.5 | COMPOSIÇÃO | COMP-008 | REVESTIMENTO CERÂMICO COM PLACAS TIPO ESMALTADA EXTRA DE DIMENSÕES 10X10 | m² | 179.96 | 108.77 | 135.73 | 24425.97
8.6 | SINAPI | 101965 | PEITORIL LINEAR EM GRANITO OU MÁRMORE, L = 15CM, COMPRIMENTO DE ATÉ 2M, ASSENTADO COM ARGAMASSA 1:6 COM ADITIVO. AF_11/2020 | m | 37.75 | 127.86 | 159.56 | 6023.39
8.7 | SINAPI | 87877 | CHAPISCO APLICADO EM ALVENARIAS E ESTRUTURAS DE CONCRETO INTERNAS, COMROLO PARA TEXTURA ACRÍLICA. ARGAMASSA INDUSTRIALIZADA COM PREPARO EM MISTURADOR 300 KG. AF_06/2014 | m² | 313.35 | 10.38 | 12.95 | 4057.88
8.8 | SINAPI | 90406 | MASSA ÚNICA, PARA RECEBIMENTO DE PINTURA, EM ARGAMASSA TRAÇO 1:2:8, PREPARO MECÂNICO COM BETONEIRA 400L, APLICADA MANUALMENTE EM TETO, ESPES SURA DE 20MM, COM EXECUÇÃO DE TALISCAS. AF_03/2015 | m² | 313.35 | 49.39 | 61.63 | 19311.76
9.0 |  |  | PISO/ PASSEIO |  |  |  |  | 150207.2 | 10.08%
9.1 | SINAPI | 92398 | EXECUÇÃO DE PÁTIO/ESTACIONAMENTO EM PISO INTERTRAVADO, COM BLOCO RETANGULAR COR NATURAL DE 20 X 10 CM, ESPESSURA 8 CM. AF_12/2015 | m² | 408.84 | 69.15 | 86.29 | 35278.8
9.2 | SINAPI | 94275 | ASSENTAMENTO DE GUIA (MEIO-FIO) EM TRECHO RETO, CONFECCIONADA EM CONCRETO PRÉ-FABRICADO, DIMENSÕES 100X15X13X20 CM (COMPRIMENTO X BASE INFERIOR X BASE SUPERIOR X ALTURA), PARA URBANIZAÇÃO INTERNA DE EMPREENDIMENTOS. AF_06/2016_P | m | 29.9 | 56.17 | 70.09 | 2095.69
9.3 | SINAPI | 94273 | ASSENTAMENTO DE GUIA (MEIO-FIO) EM TRECHO RETO, CONFECCIONADA EM CONCRETO PRÉ-FABRICADO, DIMENSÕES 100X15X13X30 CM (COMPRIMENTO X BASE INFERIOR X BASE SUPERIOR X ALTURA), PARA VIAS URBANAS (USO VIÁRIO). AF_06/2 016 | m | 138.28 | 58.32 | 72.78 | 10064.01
9.4 | SINAPI | 94995 | EXECUÇÃO DE PASSEIO (CALÇADA) OU PISO DE CONCRETO COM CONCRETO MOLDADO IN LOCO, USINADO, ACABAMENTO CONVENCIONAL, ESPESSURA 8 CM, ARMADO. AF _08/2022 | m² | 219.72 | 92.52 | 115.46 | 25368.87
9.5 | SINAPI | 87690 | CONTRAPISO EM ARGAMASSA TRAÇO 1:4 (CIMENTO E AREIA), PREPARO MECÂNICO COM BETONEIRA 400 L, APLICADO EM ÁREAS SECAS SOBRE LAJE, NÃO ADERIDO, ACABAMENTO NÃO REFORÇADO, ESPESSURA 5CM. AF_07/2021 | m² | 261.79 | 47.05 | 58.71 | 15369.69
9.6 | SINAPI | 87250 | REVESTIMENTO CERÂMICO PARA PISO COM PLACAS TIPO ESMALTADA EXTRA DE DIMENSÕES 45X45 CM APLICADA EM AMBIENTES DE ÁREA ENTRE 5 M2 E 10 M2. AF_0 6/2014 | m² | 261.79 | 62.29 | 77.73 | 20348.93
9.7 | SINAPI | 98689 | SOLEIRA EM GRANITO, LARGURA 15 CM, ESPESSURA 2,0 CM. AF_09/2020 | m | 29.05 | 117.32 | 146.4 | 4252.92
9.8 | COMPOSIÇÃO | COMP-023 | PISO EM GRANITO APLICADO EM AMBIENTES EXTERNO COM FRISO ANTIDERRAPANTE | m² | 39.81 | 464.4 | 579.52 | 23070.69
9.9 | SEINFRA | C2181 | REGULARIZAÇÃO DE BASE C/ ARGAMASSA CIMENTO E AREIA S/ PENEIRAR,TRAÇO 1:3 - ESP= 3cm | m² | 256.24 | 25.85 | 32.26 | 8266.3
9.10 | SEINFRA | C1606 | LASTRO DE BRITA ESP.= 10CM, P/CAIXA EM ALVENARIA | m³ | 14.29 | 108.57 | 135.48 | 1936
9.11 | SINAPI | 94289 | EXECUÇÃO DE SARJETA DE CONCRETO USINADO, MOLDADA IN LOCO EM TRECHO RETO, 45 CM BASE X 10 CM ALTURA. AF_06/2016 | m | 29.9 | 50.22 | 62.67 | 1873.83
9.12 | SINAPI | 88649 | RODAPÉ CERÂMICO DE 7CM DE ALTURA COM PLACAS TIPO ESMALTADA EXTRA DE DIMENSÕES 45X45CM. AF_06/2014 | m | 204.25 | 8.95 | 11.17 | 2281.47
10.0 |  |  | FORRO |  |  |  |  | 336.2 | 0.02257%
10.1 | SINAPI | 96109 | FORRO EM PLACAS DE GESSO, PARA AMBIENTES RESIDENCIAIS. AF_05/2017_P | m² | 6.68 | 40.33 | 50.33 | 336.2
11.0 |  |  | PINTURA |  |  |  |  | 54548.55 | 3.661%
11.1 | SINAPI | 95305 | TEXTURA ACRÍLICA, APLICAÇÃO MANUAL EM PAREDE, UMA DEMÃO. AF_09/2016 | m² | 690.13 | 13.79 | 17.21 | 11877.13
11.2 | SINAPI | 88489 | APLICAÇÃO MANUAL DE PINTURA COM TINTA LÁTEX ACRÍLICA EM PAREDES, DUAS DEMÃOS. AF_06/2014 | m² | 903.14 | 15.38 | 19.19 | 17331.25
11.3 | SINAPI | 88488 | APLICAÇÃO MANUAL DE PINTURA COM TINTA LÁTEX ACRÍLICA EM TETO, DUAS DEMÃOS. AF_06/2014 | m² | 257.4 | 17.25 | 21.53 | 5541.82
11.4 | SEINFRA | C1208 | EMASSAMENTO DE PAREDES INTERNAS 2 DEMÃOS C/MASSA DE PVA | m² | 679.86 | 12.94 | 16.15 | 10979.73
11.5 | SINAPI | 88494 | APLICAÇÃO E LIXAMENTO DE MASSA LÁTEX EM TETO, UMA DEMÃO. AF_06/2014 | m² | 257.4 | 19.11 | 23.85 | 6138.99
11.6 | SINAPI | 102209 | PINTURA TINTA DE ACABAMENTO (PIGMENTADA) ESMALTE SINTÉTICO ACETINADO EM MADEIRA, 1 DEMÃO. AF_01/2021 | m² | 122.85 | 7.73 | 9.65 | 1185.5
11.7 | SINAPI | 100742 | PINTURA COM TINTA ALQUÍDICA DE ACABAMENTO (ESMALTE SINTÉTICO ACETINADO) APLICADA A ROLO OU PINCEL SOBRE SUPERFÍCIES METÁLICAS (EXCETO PERFIL ) EXECUTADO EM OBRA (POR DEMÃO). AF_01/2020 | m² | 53.04 | 22.57 | 28.17 | 1494.13
12.0 |  |  | INSTALAÇÕES HIDROSSANITÁRIAS |  |  |  |  | 79712.99 | 5.35%
12.1 | SINAPI | 89957 | PONTO DE CONSUMO TERMINAL DE ÁGUA FRIA (SUBRAMAL) COM TUBULAÇÃO DE PVC, DN 25 MM, INSTALADO EM RAMAL DE ÁGUA, INCLUSOS RASGO E CHUMBAMENTO EM ALVENARIA. AF_12/2014 | un | 25 | 136.32 | 170.11 | 4252.75
12.2 | SINAPI | 89969 | KIT DE REGISTRO DE PRESSÃO BRUTO DE LATÃO ½", INCLUSIVE CONEXÕES, ROSCÁVEL, INSTALADO EM RAMAL DE ÁGUA FRIA - FORNECIMENTO E INSTALAÇÃO. AF _12/2014 | un | 2 | 43.72 | 54.56 | 109.12
12.3 | SINAPI | 89971 | KIT DE REGISTRO DE GAVETA BRUTO DE LATÃO ½", INCLUSIVE CONEXÕES, ROSCÁVEL, INSTALADO EM RAMAL DE ÁGUA FRIA - FORNECIMENTO E INSTALAÇÃO. AF_1 2/2014 | un | 8 | 47.86 | 59.72 | 477.76
12.4 | SINAPI | 102609 | CAIXA D´ÁGUA EM POLIETILENO, 2000 LITROS - FORNECIMENTO E INSTALAÇÃO. AF_06/2021 | un | 2 | 901.11 | 1124.5 | 2249
12.5 | SINAPI | 98110 | CAIXA DE GORDURA PEQUENA (CAPACIDADE: 19 L), CIRCULAR, EM PVC, DIÂMETRO INTERNO= 0,3 M. AF_12/2020 | un | 1 | 351.73 | 438.92 | 438.92
12.6 | SINAPI | 97903 | CAIXA ENTERRADA HIDRÁULICA RETANGULAR EM ALVENARIA COM TIJOLOS CERÂMICOS MACIÇOS, DIMENSÕES INTERNAS: 0,8X0,8X0,6 M PARA REDE DE ESGOTO. AF_ 12/2020 | un | 12 | 717.05 | 894.81 | 10737.72
12.7 | SINAPI | 103006 | CAIXA COM GRELHA RETANGULAR DE FERRO FUNDIDO, EM ALVENARIA COM TIJOLOS CERÂMICOS MACIÇOS, DIMENSÕES INTERNAS: 0,20 X 1,00 X 0,4 M. AF_08/2021 | un | 6 | 807.1 | 1007.18 | 6043.08
12.8 | SINAPI | 89512 | TUBO PVC, SÉRIE R, ÁGUA PLUVIAL, DN 100 MM, FORNECIDO E INSTALADO EM RAMAL DE ENCAMINHAMENTO. AF_06/2022 | m | 97.09 | 67.06 | 83.68 | 8124.49
12.9 | SEINFRA | C1950 | PONTO SANITÁRIO, MATERIAL E EXECUÇÃO | pt | 4 | 209.97 | 262.02 | 1048.08
12.10 | SEINFRA | C4602 | PONTO DE ESGOTO EM PVC P/ TANQUE E LAVATÓRIO MSD FUNASA TIPO 10 (MATERIAL E EXECUÇÃO) | pt | 27 | 224.12 | 279.68 | 7551.36
12.11 | SEINFRA | C2845 | INST. DE HIDRÔMETRO E CAVALETE C/ CAIXA NO MURO P002 (CASO I) | un | 1 | 61.73 | 77.03 | 77.03
12.12 | SEINFRA | C1948 | PONTO HIDRÁULICO, MATERIAL E EXECUÇÃO | pt | 4 | 231.04 | 288.31 | 1153.24
12.13 | COMPOSIÇÃO | COMP-024 | TANQUE SÉPTICO RETANGULAR, EM ALVENARIA COM TIJOLOS CERÂMICOS MACIÇOS, DIMENSÕES INTERNAS: 3,6 X 1,8 X H=1,8 M, VOLUME ÚTIL: 11.664 L | un | 1 | 12612.23 | 15738.8 | 15738.8
12.14 | SINAPI | 98080 | SUMIDOURO RETANGULAR, EM ALVENARIA COM TIJOLOS CERÂMICOS MACIÇOS, DIMENSÕES INTERNAS: 1,6 X 3,4 X H=3,0 M, ÁREA DE INFILTRAÇÃO: 32,9 M² (PAR A 13 CONTRIBUINTES). AF_12/2020 | un | 2 | 8468.39 | 10567.7 | 21135.4
12.15 | SINAPI | 101807 | CAIXA ENTERRADA DISTRIBUIDORA DE VAZÃO (SUMIDOUROS MÚLTIPLOS), RETANGULAR, EM ALVENARIA COM BLOCOS DE CONCRETO, DIMENSÕES INTERNAS: 0,60 X 0 ,60 X H=0,50 M. AF_12/2020 | un | 1 | 461.77 | 576.24 | 576.24
13.0 |  |  | LOUÇAS, METAIS E MARMOARIA |  |  |  |  | 34356.73 | 2.306%
13.1 | SINAPI | 95469 | VASO SANITARIO SIFONADO CONVENCIONAL COM LOUÇA BRANCA - FORNECIMENTO E INSTALAÇÃO. AF_01/2020 | un | 5 | 277.73 | 346.58 | 1732.9
13.2 | SINAPI | 100849 | ASSENTO SANITÁRIO CONVENCIONAL - FORNECIMENTO E INSTALACAO. AF_01/2020 | un | 5 | 34.54 | 43.1 | 215.5
13.3 | SEINFRA | C0797 | CHUVEIRO PLÁSTICO (INSTALADO) | un | 2 | 10.93 | 13.64 | 27.28
13.4 | SINAPI | 100868 | BARRA DE APOIO RETA, EM ACO INOX POLIDO, COMPRIMENTO 80 CM, FIXADA NA PAREDE - FORNECIMENTO E INSTALAÇÃO. AF_01/2020 | un | 5 | 362.03 | 451.78 | 2258.9
13.5 | SINAPI | 100869 | BARRA DE APOIO RETA, EM ACO INOX POLIDO, COMPRIMENTO 90 CM, FIXADA NA PAREDE - FORNECIMENTO E INSTALAÇÃO. AF_01/2020 | un | 4 | 372.03 | 464.26 | 1857.04
13.6 | SINAPI | 100875 | BANCO ARTICULADO, EM ACO INOX, PARA PCD, FIXADO NA PAREDE - FORNECIMENTO E INSTALAÇÃO. AF_01/2020 | un | 1 | 1111.81 | 1387.43 | 1387.43
13.7 | SINAPI | 100856 | MANOPLA E CANOPLA CROMADA FORNECIMENTO E INSTALAÇÃO. AF_01/2020 | un | 10 | 34.22 | 42.7 | 427
13.8 | SEINFRA | C1619 | LAVATÓRIO DE LOUÇA BRANCA S/COLUNA C/TORNEIRA E ACESSÓRIOS | un | 12 | 464.89 | 580.14 | 6961.68
13.9 | SINAPI | 89709 | RALO SIFONADO, PVC, DN 100 X 40 MM, JUNTA SOLDÁVEL, FORNECIDO E INSTALADO EM RAMAL DE DESCARGA OU EM RAMAL DE ESGOTO SANITÁRIO. AF_08/2022 | un | 16 | 18.69 | 23.32 | 373.12
13.10 | SEINFRA | C4068 | BANCADA DE GRANITO CINZA E=2cm | m² | 1.75 | 332.99 | 415.54 | 727.19
13.11 | SINAPI | 93441 | BANCADA GRANITO CINZA 150 X 60 CM, COM CUBA DE EMBUTIR DE AÇO, VÁLVULA AMERICANA EM METAL, SIFÃO FLEXÍVEL EM PVC, ENGATE FLEXÍVEL 30 CM, TORNEIRA CROMADA LONGA, DE PAREDE, 1/2 OU 3/4, P/ COZINHA, PADRÃO POPULAR - FORNEC. E INSTALAÇÃO. AF_01/2020 | un | 7 | 1211.28 | 1511.56 | 10580.92
13.12 | SINAPI | 86901 | CUBA DE EMBUTIR OVAL EM LOUÇA BRANCA, 35 X 50CM OU EQUIVALENTE - FORNECIMENTO E INSTALAÇÃO. AF_01/2020 | un | 2 | 136.95 | 170.9 | 341.8
13.13 | SINAPI | 100863 | BARRA DE APOIO EM "L", EM ACO INOX POLIDO 70 X 70 CM, FIXADA NA PAREDE- FORNECIMENTO E INSTALACAO. AF_01/2020 | un | 3 | 630.81 | 787.19 | 2361.57
13.14 | SINAPI | 86883 | SIFÃO DO TIPO FLEXÍVEL EM PVC 1 X 1.1/2 - FORNECIMENTO E INSTALAÇÃO. AF_01/2020 | un | 3 | 24.12 | 30.1 | 90.3
13.15 | SINAPI | 86914 | TORNEIRA CROMADA 1/2 OU 3/4 PARA TANQUE, PADRÃO MÉDIO - FORNECIMENTO E INSTALAÇÃO. AF_01/2020 | un | 3 | 88.54 | 110.49 | 331.47
13.16 | SEINFRA | C2311 | TANQUE DE AÇO INOXIDÁVEL | un | 1 | 614.11 | 766.35 | 766.35
13.17 | SINAPI | 95547 | SABONETEIRA PLASTICA TIPO DISPENSER PARA SABONETE LIQUIDO COM RESERVATORIO 800 A 1500 ML, INCLUSO FIXAÇÃO. AF_01/2020 | un | 14 | 79.47 | 99.17 | 1388.38
13.18 | SEINFRA | C4825 | PORTA PAPEL TOALHA (DISPENSER)EM ABS | un | 16 | 53.94 | 67.31 | 1076.96
13.19 | SINAPI | 95544 | PAPELEIRA DE PAREDE EM METAL CROMADO SEM TAMPA, INCLUSO FIXAÇÃO. AF_01/2020 | un | 4 | 63.84 | 79.67 | 318.68
13.20 | SEINFRA | C3671 | CONE PARA EXPURGO EM AÇO INOX COM TAMPA E GRELHA - L=500MM X C=500MM, ALTURA ATÉ 300MM E SAÍDA D=100MM | un | 1 | 907.33 | 1132.26 | 1132.26
14.0 |  |  | INSTALAÇÕES ELÉTRICAS |  |  |  |  | 119544.68 | 8.024%
14.1 | SEINFRA | C3781 | MEDIÇÃO TRIFÁSICA INSTALADA EM MURO - SAÍDA SUBTRRÂNEA | un | 1 | 2495.88 | 3114.61 | 3114.61
14.2 | SINAPI | 97608 | LUMINÁRIA ARANDELA TIPO TARTARUGA, COM GRADE, DE SOBREPOR, COM 1 LÂMPADA FLUORESCENTE DE 15 W, SEM REATOR - FORNECIMENTO E INSTALAÇÃO. AF_02/2020 | un | 18 | 91.79 | 114.54 | 2061.72
14.3 | SINAPI | 97599 | LUMINÁRIA DE EMERGÊNCIA, COM 30 LÂMPADAS LED DE 2 W, SEM REATOR - FORNECIMENTO E INSTALAÇÃO. AF_02/2020 | un | 3 | 30.15 | 37.62 | 112.86
14.4 | SINAPI | 93128 | PONTO DE ILUMINAÇÃO RESIDENCIAL INCLUINDO INTERRUPTOR SIMPLES, CAIXA ELÉTRICA, ELETRODUTO, CABO, RASGO, QUEBRA E CHUMBAMENTO (EXCLUINDO LUMINÁRIA E LÂMPADA). AF_01/2016 | un | 73 | 141.7 | 176.83 | 12908.59
14.5 | SINAPI | 93141 | PONTO DE TOMADA RESIDENCIAL INCLUINDO TOMADA 10A/250V, CAIXA ELÉTRICA, ELETRODUTO, CABO, RASGO, QUEBRA E CHUMBAMENTO. AF_01/2016 | un | 90 | 174 | 217.13 | 19541.7
14.6 | SINAPI | 91935 | CABO DE COBRE FLEXÍVEL ISOLADO, 16 MM², ANTI-CHAMA 0,6/1,0 KV, PARA CIRCUITOS TERMINAIS - FORNECIMENTO E INSTALAÇÃO. AF_12/2015 | m | 180 | 24.18 | 30.17 | 5430.6
14.7 | SINAPI | 91933 | CABO DE COBRE FLEXÍVEL ISOLADO, 10 MM², ANTI-CHAMA 0,6/1,0 KV, PARA CIRCUITOS TERMINAIS - FORNECIMENTO E INSTALAÇÃO. AF_12/2015 | m | 179.6 | 15.88 | 19.82 | 3559.67
14.8 | SINAPI | 91927 | CABO DE COBRE FLEXÍVEL ISOLADO, 2,5 MM², ANTI-CHAMA 0,6/1,0 KV, PARA CIRCUITOS TERMINAIS - FORNECIMENTO E INSTALAÇÃO. AF_12/2015 | m | 453.4 | 5.34 | 6.66 | 3019.64
14.9 | COMPOSIÇÃO | COMP-014 | CABO FLEXÍVEL TRIPOLAR 3 x 16 mm² | m | 30 | 8.55 | 10.67 | 320.1
14.10 | SEINFRA | C2069 | QUADRO DE DISTRIBUIÇÃO DE LUZ EMBUTIR ATÉ 36 DIVISÕES 457X332X95mm, C/ BARRAMENTO | un | 1 | 395.83 | 493.96 | 493.96
14.11 | SEINFRA | C2075 | QUADRO DE DISTRIBUIÇÃO DE LUZ.SOBREPOR ATÉ 24 DIVISÕES 450X315X135mm, C/BARRAMENTO | un | 4 | 373.86 | 466.54 | 1866.16
14.12 | SEINFRA | C2072 | QUADRO DE DISTRIBUIÇÃO DE LUZ SOBREPOR ATÉ 12 DIVISÕES 255X315X135mm, C/BARRAMENTO | un | 2 | 278.58 | 347.64 | 695.28
14.13 | SINAPI | 101946 | QUADRO DE MEDIÇÃO GERAL DE ENERGIA PARA 1 MEDIDOR DE SOBREPOR - FORNECIMENTO E INSTALAÇÃO. AF_10/2020 | un | 1 | 167.26 | 208.72 | 208.72
14.14 | SINAPI | 98111 | CAIXA DE INSPEÇÃO PARA ATERRAMENTO, CIRCULAR, EM POLIETILENO, DIÂMETRO INTERNO = 0,3 M. AF_12/2020 | un | 1 | 47.83 | 59.69 | 59.69
14.15 | SINAPI | 96985 | HASTE DE ATERRAMENTO 5/8 PARA SPDA - FORNECIMENTO E INSTALAÇÃO. AF_12 /2017 | un | 1 | 91.99 | 114.79 | 114.79
14.16 | SINAPI | 100578 | ASSENTAMENTO DE POSTE DE CONCRETO COM COMPRIMENTO NOMINAL DE 9 M, CARGA NOMINAL MENOR OU IGUAL A 1000 DAN, ENGASTAMENTO SIMPLES COM 1,5 M DE SOLO (NÃO INCLUI FORNECIMENTO). AF_11/2019 | un | 1 | 521.5 | 650.78 | 650.78
14.17 | SINAPI - I | 5044 | POSTE DE CONCRETO ARMADO DE SECAO CIRCULAR, EXTENSAO DE 9,00 M, RESISTENCIA DE 200 A 300 DAN, TIPO C-14 | un | 1 | 1417.55 | 1768.96 | 1768.96
14.18 | SINAPI - I | 420 | CINTA CIRCULAR EM ACO GALVANIZADO DE 150 MM DE DIAMETRO PARA FIXACAO DE CAIXA MEDICAO, INCLUI PARAFUSOS E PORCAS | un | 2 | 49.78 | 62.12 | 124.24
14.19 | SINAPI | 101547 | ISOLADOR, TIPO DISCO, PARA TENSÃO 15 KV - FORNECIMENTO E INSTALAÇÃO. AF_07/2020 | un | 5 | 99.68 | 124.39 | 621.95
14.20 | SINAPI | 101637 | BRAÇO PARA ILUMINAÇÃO PÚBLICA, EM TUBO DE AÇO GALVANIZADO, COMPRIMENTO DE 1,50 M, PARA FIXAÇÃO EM POSTE METÁLICO - FORNECIMENTO E INSTALAÇÃO . AF_08/2020 | un | 20 | 140.89 | 175.82 | 3516.4
14.21 | SINAPI | 101657 | LUMINÁRIA DE LED PARA ILUMINAÇÃO PÚBLICA, DE 98 W ATÉ 137 W - FORNECIMENTO E INSTALAÇÃO. AF_08/2020 | un | 20 | 695.56 | 867.99 | 17359.8
14.22 | COMPOSIÇÃO | COMP-010 | POSTE METÁLICO CÔNICO RETO FLANGEADO H=7.0m PARA ILUMINAÇÃO PÚBLICA - FORNECIMENTO E INSTALAÇÃO | un | 5 | 1763.84 | 2201.1 | 11005.5
14.23 | COMPOSIÇÃO | COMP-011 | LUMINÁRIA TIPO PLAFON QUADRADA, DE EMBUTIR, COM LED DE 12/13 W - FORNECIMENTO E INSTALAÇÃO. | un | 5 | 39.96 | 49.87 | 249.35
14.24 | COMPOSIÇÃO | COMP-012 | LUMINÁRIA TIPO LED SLIM, DE SOBREPOR, COM LED DE 36 W - FORNECIMENTO E INSTALAÇÃO. | un | 49 | 58 | 72.38 | 3546.62
14.25 | COMPOSIÇÃO | COMP-013 | REFLETOR DE LED, COM LED DE 36 W - FORNECIMENTO E INSTALAÇÃO. | un | 6 | 57.74 | 72.05 | 432.3
14.26 | SINAPI | 91837 | ELETRODUTO FLEXÍVEL CORRUGADO REFORÇADO, PVC, DN 32 MM (1"), PARA CIRCUITOS TERMINAIS, INSTALADO EM FORRO - FORNECIMENTO E INSTALAÇÃO. AF_12 /2015 | m | 151.13 | 16.46 | 20.54 | 3104.21
14.27 | SINAPI | 93668 | DISJUNTOR TRIPOLAR TIPO DIN, CORRENTE NOMINAL DE 16A - FORNECIMENTO E INSTALAÇÃO. AF_10/2020 | un | 63 | 84.88 | 105.92 | 6672.96
14.28 | SINAPI | 93670 | DISJUNTOR TRIPOLAR TIPO DIN, CORRENTE NOMINAL DE 25A - FORNECIMENTO E INSTALAÇÃO. AF_10/2020 | un | 7 | 88.32 | 110.21 | 771.47
14.29 | COMPOSIÇÃO | COMP-015 | DISJUNTOR TRIPOLAR TIPO DIN, CORRENTE NOMINAL DE 63A - FORNECIMENTO E INSTALAÇÃO. | un | 15 | 98.81 | 123.3 | 1849.5
14.30 | SEINFRA | C4562 | DISPOSITIVO DE PROTEÇÃO CONTRA SURTOS DE TENSÃO - DPS's - 40KA/440V | un | 32 | 119.1 | 148.62 | 4755.84
14.31 | SINAPI | 101632 | RELÉ FOTOELÉTRICO PARA COMANDO DE ILUMINAÇÃO EXTERNA 1000 W - FORNECIMENTO E INSTALAÇÃO. AF_08/2020 | un | 22 | 27.09 | 33.81 | 743.82
14.32 | COMPOSIÇÃO | COMP-016 | INSTALAÇÃO DE AR CONDICIONADO | un | 12 | 204.91 | 255.71 | 3068.52
14.33 | SEINFRA | C4762 | CAIXA DE LIGAÇÃO PVC 4" X 2" | un | 7 | 8.02 | 10.01 | 70.07
14.34 | SEINFRA | C0631 | CAIXA EM ALVENARIA (40X40X60cm) DE 1/2 TIJOLO COMUM, LASTRO DE BRITA E TAMPA DE CONCRETO | un | 9 | 276.71 | 345.31 | 3107.79
14.35 | SINAPI | 98307 | TOMADA DE REDE RJ45 - FORNECIMENTO E INSTALAÇÃO. AF_11/2019 | un | 11 | 48.01 | 59.91 | 659.01
14.36 | SEINFRA | C4778 | REDE FRIGORÍGENA C/ TUBO DE COBRE 1/2" FLEXÍVEL, ISOLADO COM BORRACHA ELASTOMÉRICA, SUSTENTAÇÃO, SOLDA E LIMPEZA | m | 30 | 52.29 | 65.25 | 1957.5
15.0 |  |  | PAISAGISMO |  |  |  |  | 7512.74 | 0.5043%
15.1 | SINAPI | 103946 | PLANTIO DE GRAMA ESMERALDA OU SÃO CARLOS OU CURITIBANA, EM PLACAS. AF_ 05/2022 | m² | 240.36 | 17.75 | 22.15 | 5323.97
15.2 | SINAPI | 98520 | APLICAÇÃO DE ADUBO EM SOLO. AF_05/2018 | m² | 240.36 | 3.9 | 4.87 | 1170.55
15.3 | COMPOSIÇÃO | COMP-001 | INSTALAÇÃO DE LIXEIRA EXTERNA EM MADEIRA DE LEI E EM TUBO DE AÇO C ARBONO, SOBRE SOLO | un | 2 | 407.97 | 509.11 | 1018.22
16.0 |  |  | ESQUADRIAS |  |  |  |  | 152465.62 | 10.23%
16.1 | SINAPI | 90844 | KIT DE PORTA DE MADEIRA PARA PINTURA, SEMI-OCA (LEVE OU MÉDIA), PADRÃO MÉDIO, 90X210CM, ESPESSURA DE 3,5CM, ITENS INCLUSOS: DOBRADIÇAS, MONTAGEM E INSTALAÇÃO DO BATENTE, FECHADURA COM EXECUÇÃO DO FURORNECIMENTO E INST ALAÇÃO. AF_12/2019 | un | 12 | 1037.23 | 1294.36 | 15532.32
16.2 | SINAPI | 91341 | PORTA EM ALUMÍNIO DE ABRIR TIPO VENEZIANA COM GUARNIÇÃO, FIXAÇÃO COM PARAFUSOS - FORNECIMENTO E INSTALAÇÃO. AF_12/2019 | m² | 12.43 | 506.05 | 631.5 | 7849.54
16.3 | SINAPI | 99861 | GRADIL EM FERRO FIXADO EM VÃOS DE JANELAS, FORMADO POR BARRAS CHATAS DE 25X4,8 MM. AF_04/2019 | m² | 53.04 | 603.82 | 753.51 | 39966.17
16.4 | SINAPI | 94570 | JANELA DE ALUMÍNIO DE CORRER COM 2 FOLHAS PARA VIDROS, COM VIDROS, BATENTE, ACABAMENTO COM ACETATO OU BRILHANTE E FERRAGENS. EXCLUSIVE ALIZAR E CONTRAMARCO. FORNECIMENTO E INSTALAÇÃO. AF_12/2019 | m² | 32.76 | 298.92 | 373.02 | 12220.13
16.5 | SINAPI | 94590 | CONTRAMARCO DE ALUMÍNIO, FIXAÇÃO COM PARAFUSO - FORNECIMENTO E INSTALAÇÃO. AF_12/2019 | m | 184.54 | 17.3 | 21.59 | 3984.21
16.6 | SINAPI | 102235 | DIVISÓRIA FIXA EM VIDRO TEMPERADO 10 MM, SEM ABERTURA. AF_01/2021 | m² | 14.89 | 477.67 | 596.08 | 8875.63
16.7 | SINAPI | 102184 | PORTA DE ABRIR COM MOLA HIDRÁULICA, EM VIDRO TEMPERADO, 90X210 CM, ESPESSURA 10 MM, INCLUSIVE ACESSÓRIOS. AF_01/2021 | un | 2 | 1960.98 | 2447.11 | 4894.22
16.8 | COMPOSIÇÃO | COMP-009 | PORTAO DE CORRER EM GRADIL FIXO DE BARRA DE FERRO CHATA DE 3 X 1/4" NA VERTICAL, SEM REQUADRO, ACABAMENTO NATURAL, COM TRILHOS E ROLDANAS | m² | 16 | 623.09 | 777.55 | 12440.8
16.9 | SINAPI | 100701 | PORTA DE FERRO, DE ABRIR, TIPO GRADE COM CHAPA, COM GUARNIÇÕES. AF_12/2019 | m² | 6.93 | 547.49 | 683.21 | 4734.64
16.10 | SEINFRA | C0924 | CORRIMÃO EM TUBO DE AÇO INOX | m | 94.16 | 236.24 | 294.8 | 27758.36
16.11 | SEINFRA | C2973 | TAMPA DE INSPEÇÃO EM CHAPA DE AÇO GALVANIZADO E=3/16" P/ RESERVATÓRIO, PADRÃO CAGECE | un | 1 | 649.2 | 810.14 | 810.14
16.12 | SINAPI | 90843 | KIT DE PORTA DE MADEIRA PARA PINTURA, SEMI-OCA (LEVE OU MÉDIA), PADRÃO MÉDIO, 80X210CM, ESPESSURA DE 3,5CM, ITENS INCLUSOS: DOBRADIÇAS, MONT AGEM E INSTALAÇÃO DO BATENTE, FECHADURA COM EXECUÇÃO DO FURO - FORNECI MENTO E INSTALAÇÃO. AF_12/2019 | un | 8 | 974.45 | 1216.02 | 9728.16
16.13 | SEINFRA | C1516 | JANELA DE ALUMÍNIO, TIPO VENEZIANA | m² | 1.6 | 532.55 | 664.57 | 1063.31
16.14 | SINAPI | 102183 | PORTA PIVOTANTE DE VIDRO TEMPERADO, 2 FOLHAS DE 90X210 CM, ESPESSURA DE 10MM, INCLUSIVE ACESSÓRIOS. AF_01/2021 | un | 1 | 2089.9 | 2607.99 | 2607.99
[7 empty] | TOTAL GLOBAL | 1489859.55

## MEMORIA DE CALCULO
CONSTRUÇÃO DA UBS LAGOA AZUL
MEMÓRIA DE CÁLCULO EXPLICATIVO
OBJETO: | CONSTRUÇÃO DA UNIDADE BÁSICA DE SAÚDE DO BAIRRO LAGOA AZUL
LOCALIZAÇÃO: LIMOEIRO - PE
FONTES DE PREÇOS: SINAPI AGOSTO-2022 - SEINFRA 027 MARÇO/2021 - SEM DESONERAÇÃO (BDI = 24,79%)
DATA: NOVEMBRO/2022
ITEM | REFERÊNCIA | CÓDIGO | DESCRIÇÃO DOS SERVIÇOS | UN. | TAXA | COMP. | LARG. | ALTURA | TOTAL
1.0 |  |  | SERVIÇOS PRELIMINARES
1.1 |  |  | PLACA DE OBRA (PARA CONSTRUCAO CIVIL) EM CHAPA GALVANIZADA *N. 22*, ADESIVADA DE *2,4 X 1,2* M (SEM POSTES PARA FIXACAO) | m²
[5 empty] | Comp. | Alt.
|  |  | Placa de Obra - Padrão Ministério da Saúde | m² | 3 | 1.5 |  |  | 4.5
[8 empty] | Total item 1.1 | 4.5
1.2 |  |  | LOCAÇÃO DA OBRA - EXECUÇÃO DE GABARITO | m²
[5 empty] | Comp. | Larg. | Área
|  |  | Locação - UBS | m² |  |  | 307.59 |  | 307.59
[8 empty] | Total item 1.2 | 307.59
1.3 |  |  | TAPUME DE CHAPA DE MADEIRA COMPENSADA E= 6mm C/ABERTURA E PORTÃO | m²
[5 empty] | Comp. | Alt. | Taxa
|  |  | Tapume p/ todo o terreno | m² | 105.82 | 2.2 |  |  | 232.8
[8 empty] | Total item 1.3 | 232.8
1.4 |  |  | ABRIGO PROVISÓRIO C/1 PAVIMENTO P/ALOJAMENTO E DEPÓSITO | m²
Área
|  |  | Alojamento c/ almoxarifado, dois bwc e escritório | m² | 40 |  |  |  | 40
[8 empty] | Total item 1.4 | 40
1.5 |  |  | FOSSA SUMIDOURO PARA BARRACÃO | un
Quant.
|  |  | Instalações provisórias - canteiro de obras | un | 1 |  |  |  | 1
[8 empty] | Total item 1.5 | 1
1.6 |  |  | EXECUÇÃO DE RESERVATÓRIO ELEVADO DE ÁGUA (1000 LITROS) EM CANTEIRO DE OBRA, APOIADO EM ESTRUTURA DE MADEIRA. AF_02/2016 | un
Área
|  |  | Instalações provisórias - canteiro de obras | un | 1 |  |  |  | 1
[8 empty] | Total item 1,6 | 1
1.7 |  |  | INSTALAÇÕES PROVISÓRIAS DE LUZ , FORÇA,TELEFONE E LÓGICA | un
Área
|  |  | Instalações provisórias - canteiro de obras | un | 1 |  |  |  | 1
[8 empty] | Total item 1,7 | 1
2.0 |  |  | MOVIMENTAÇÃO DE TERRA
2.1 |  |  | REATERRO MANUAL APILOADO COM SOQUETE. AF_10/2017 | m³
Volume
|  |  | Fundação | m³ | 40.22 |  |  |  | 40.22
[8 empty] | Total item 2,1 | 40.22
2.2 |  |  | ESCAVAÇÃO MANUAL PARA BLOCO DE COROAMENTO OU SAPATA (SEM ESCAVAÇÃO PARA COLOCAÇÃO DE FÔRMAS). AF_06/2017 | m³
Volume
|  |  | Fundação | m³ | 61.83 |  |  |  | 61.83
[8 empty] | Total item 2,2 | 61.83
3.0 |  |  | INFRAESTRUTURA
3.1 |  |  | ALVENARIA DE EMBASAMENTO COM BLOCO ESTRUTURAL DE CERÂMICA, DE 14X19X29 CM E ARGAMASSA DE ASSENTAMENTO COM PREPARO EM BETONEIRA. AF_05/2020 | m³
[5 empty] | Comp. | Alt. | Larg.
|  |  | Muro | m³ | 55.82 | 0.8 | 0.2 |  | 8.93
|  |  | alvenaria | m³ | 247.25 | 1 | 0.2 |  | 49.45
|  |  | Reservatório inferior | m³ | 12 | 2 | 0.2 |  | 4.8
|  |  | base da rampa e escada de acesso principal | m³ | 15.02 | 0.44 | 0.2 |  | 1.32
|  |  | base da rampa de acesso pelos fundos | m³ | 19.3 | 0.44 | 0.2 |  | 1.7
[8 empty] | Total item 3.1 | 66.2
3.2 |  |  | CONCRETO FCK = 25MPA, TRAÇO 1:2,3:2,7 (EM MASSA SECA DE CIMENTO/ AREIA MÉDIA/ BRITA 1) - PREPARO MECÂNICO COM BETONEIRA 400 L. AF_05/2021 | m³
[5 empty] | Comp. | Alt. | Larg. | Quant.
|  |  | Muro - Sapatas - 60X60X30 | m³ | 0.6 | 0.3 | 0.6 | 18 | 1.94
|  |  | Muro - Cinta | m³ | 55.82 | 0.3 | 0.2 |  | 3.35
|  |  | Muro - Arranque dos pilares | m³ | 0.25 | 0.8 | 0.12 | 18 | 0.43
|  |  | Alvenaria - Cintas | m³ | 247.25 | 0.3 | 0.2 |  | 14.84
|  |  | ubs - sapatas 100x100x30 | m³ | 1 | 0.3 | 1 | 41 | 12.3
|  |  | ubs - sapatas 120x120x30 | m³ | 1.2 | 0.3 | 1.2 | 2 | 0.86
|  |  | Arranque dos pilares - UBS | m³ | 0.3 | 0.8 | 0.15 | 43 | 1.55
|  |  | Reservatório Infeior | m³ | 0.8 | 0.3 | 0.8 | 6 | 1.15
|  |  | base da rampa e escada de acesso principal cinta | m³ | 15.02 | 0.3 | 0.2 |  | 0.9
|  |  | base da rampa de acesso pelos fundos | m³ | 19.3 | 0.3 | 0.2 |  | 1.16
[8 empty] | Total item 3.2 | 38.48
3.3 |  |  | ARMAÇÃO DE BLOCO, VIGA BALDRAME OU SAPATA UTILIZANDO AÇO CA-50 DE 10 MM - MONTAGEM. AF_06/2017 | kg
[5 empty] | Comp. Por unidade (m) | Kg/m | Quant.
|  |  | Muro - Sapatas - 60X60X30 - 5Ø10 mm - L=73 cm | kg | 3.65 | 0.617 | 18 |  | 40.54
|  |  | Muro - Cinta 20x30 - armação inferior - 2Ø10 mm | kg | 55.82 | 0.617 | 2 |  | 68.88
|  |  | ubs - cintas - armação inferior - 2Ø10 mm | kg | 247.25 | 0.617 | 2 |  | 305.11
|  |  | ubs - sapatas 100x100x30 - 8Ø10 mm - L=113 cm | kg | 9.04 | 0.617 | 41 |  | 228.68
|  |  | ubs - sapatas 120x120x30 - 10Ø10 mm - L=133 cm | kg | 13.3 | 0.617 | 2 |  | 16.41
|  |  | Reservatório Inferior - Sapata 80x80x30 | kg | 5.58 | 0.617 | 6 |  | 20.66
|  |  | Reservatório Inferior - Cinta - 4Ø10 mm | kg | 24 | 0.617 | 1 |  | 14.81
[8 empty] | Total item 3.3 | 695.09
3.4 |  |  | ARMAÇÃO DE BLOCO, VIGA BALDRAME OU SAPATA UTILIZANDO AÇO CA-50 DE 8 MM - MONTAGEM. AF_06/2017 | kg
[5 empty] | Comp. Por unidade (m) | Kg/m | Quant.
0
|  |  | Muro - Cinta 20x30 - armação superior - 2Ø8 mm | kg | 55.82 | 0.395 | 2 |  | 44.1
|  |  | ubs - cintas - armação superior - 2Ø8 mm | kg | 247.25 | 0.395 | 2 |  | 195.33
|  |  | base da rampa e escada de acesso principal cinta | kg | 15.02 | 0.395 | 4 |  | 23.73
|  |  | base da rampa de acesso pelos fundos | kg | 19.3 | 0.395 | 4 |  | 30.49
[8 empty] | Total item 3.4 | 293.65
3.5 |  |  | ARMAÇÃO DE BLOCO, VIGA BALDRAME OU SAPATA UTILIZANDO AÇO CA-50 DE 6,3 MM - MONTAGEM. AF_06/2017 | kg
[5 empty] | Comp. Por unidade (m) | Kg/m | Quant.
0
|  |  | Muro - Cinta 20x30 - estribos - Ø6,3 mm c/ 15cm | kg | 0.9 | 0.245 | 372.1333 |  | 82.06
|  |  | ubs - cintas - estribos - Ø6,3 mm c/ 15 cm | kg | 0.9 | 0.245 | 1648.3333 |  | 363.46
|  |  | Reservatório Inferior - Cinta - estribos - Ø6,3 mm c/ 15 cm | kg | 0.9 | 0.245 | 160 |  | 35.28
[8 empty] | Total item 3.5 | 480.8
3.6 |  |  | FABRICAÇÃO, MONTAGEM E DESMONTAGEM DE FÔRMA PARA VIGA BALDRAME, EM MADEIRA SERRADA, E=25 MM, 4 UTILIZAÇÕES. AF_06/2017 | m²
[5 empty] | Comp. | Alt. | Larg. | Quant.
|  |  | Muro - Cinta | m² | 55.82 | 0.6 |  |  | 33.49
|  |  | ubs - cintas | m² | 247.25 | 0.6 |  |  | 148.35
|  |  | Reservatório Inferior - Cinta | m² | 24 | 0.6 |  |  | 14.4
|  |  | base da rampa e escada de acesso principal cinta | m² | 15.02 | 0.6 |  |  | 9.01
|  |  | base da rampa de acesso pelos fundos | m² | 19.3 | 0.6 |  |  | 11.58
[8 empty] | Total item 3.6 | 216.83
3.7 |  |  | LASTRO DE CONCRETO MAGRO, APLICADO EM BLOCOS DE COROAMENTO OU SAPATAS, ESPESSURA DE 5 CM. AF_08/2017 | m²
[5 empty] | Comp. | Larg. | Quant. | Área
|  |  | Muro - Sapatas 60x60x30 | m² | 0.6 | 0.6 | 18 |  | 6.48
|  |  | UBS - Sapatas 100x100x30 | m² | 1 | 1 | 41 |  | 41
|  |  | UBS - Sapatas 120x120x30 | m² | 1.2 | 1.2 | 2 |  | 2.88
|  |  | Reservatório inferior - sapatas | m² | 0.8 | 0.8 | 6 |  | 3.84
|  |  | base da rampa e escada de acesso principal | m² | 15.02 | 0.2 |  |  | 3
|  |  | base da rampa de acesso pelos fundos | m² | 19.3 | 0.2 |  |  | 3.86
[8 empty] | Total item 3.7 | 61.06
3.8 |  |  | EXECUÇÃO DE RADIER, ESPESSURA DE 15 CM, FCK = 30 MPA, COM USO DE FORMAS EM MADEIRA SERRADA. AF_09/2021 | m²
Área
|  |  | reservatório infeior | m² | 8 |  |  |  | 8
[8 empty] | Total item 3.8 | 8
3.9 |  |  | EXECUÇÃO DE RADIER, ESPESSURA DE 10 CM, FCK = 30 MPA, COM USO DE FORMAS EM MADEIRA SERRADA. AF_09/2021 | m²
[5 empty] | Comp. | Larg
|  |  | base da rampa e escada de acesso principal | m² | 15.02 | 1.5 |  |  | 22.53
|  |  | base da rampa de acesso pelos fundos | m² | 19.3 | 1.5 |  |  | 28.95
[8 empty] | Total item 3.9 | 51.48
4.0 |  |  | SUPERESTRUTURA
4.1 |  |  | CONCRETAGEM DE PILARES, FCK = 25 MPA, COM USO DE BALDES - LANÇAMENTO, ADENSAMENTO E ACABAMENTO. AF_02/2022 | m³
[5 empty] | Comp. | Alt. | Larg. | Quant.
|  |  | Pilares - UBS | m³ | 0.3 | 3.6 | 0.15 | 43 | 6.97
|  |  | Muro - Pilares | m³ | 0.3 | 2.8 | 0.15 | 18 | 2.27
|  |  | Reservatório inferior | m³ | 0.3 | 2 | 0.15 | 6 | 0.54
[8 empty] | Total item 4.1 | 9.78
4.2 |  |  | CONCRETAGEM DE VIGAS E LAJES, FCK=25 MPA, PARA LAJES PREMOLDADAS COM USO DE BOMBA - LANÇAMENTO, ADENSAMENTO E ACABAMENTO. AF_02/2022 | m³
[5 empty] | Comp. | Alt. | Larg. | Área
|  |  | Muro - Viga | m³ | 55.82 | 0.3 | 0.15 |  | 2.51
|  |  | Viga - UBS | m³ | 247.25 | 0.4 | 0.15 |  | 14.84
|  |  | Laje - UBS - 0,1 é o coeficiente que multiplicado pela área da laje H12 chegará ao volume em m³ | m³ |  | 0.1 |  | 307.59 | 30.76
|  |  | Reservatório inferior | m³ | 12 | 0.3 | 0.2 |  | 0.72
[8 empty] | Total item 4.2 | 48.83
4.3 |  |  | ARMAÇÃO DE PILAR OU VIGA DE ESTRUTURA DE CONCRETO ARMADO EMBUTIDA EM ALVENARIA DE VEDAÇÃO UTILIZANDO AÇO CA-50 DE 16,0 MM - MONTAGEM. AF_06/ 2022 | kg
Quant.
|  |  | Quadro resumo das vigas 15x40 cm - ubs | kg | 7 |  |  |  | 7
[8 empty] | Total item 4.3 | 7
4.4 |  |  | ARMAÇÃO DE PILAR OU VIGA DE ESTRUTURA DE CONCRETO ARMADO EMBUTIDA EM ALVENARIA DE VEDAÇÃO UTILIZANDO AÇO CA-50 DE 12,5 MM - MONTAGEM. AF_06/ 2022 | kg
Quant.
|  |  | Quadro resumo das vigas 15x40 cm - ubs | kg | 16 |  |  |  | 16
0
0
[8 empty] | Total item 4.4 | 16
4.5 |  |  | ARMAÇÃO DE PILAR OU VIGA DE ESTRUTURA DE CONCRETO ARMADO EMBUTIDA EM ALVENARIA DE VEDAÇÃO UTILIZANDO AÇO CA-50 DE 10,0 MM - MONTAGEM. AF_06/ 2022 | kg
[5 empty] | Comp. Por peça (m) | Quant. De peças | kg/m | Quant. Kg total
|  |  | Pilares - UBS | kg | 14.4 | 43 | 0.617 |  | 382.05
|  |  | Muro - Vigas - Arm. Inf. 2Ø10 mm | kg | 111.64 |  | 0.617 |  | 68.88
|  |  | Muro - Pilares - 4Ø10 mm - Incluindo os arranques c/ ancorragem de 30 cm | kg | 12.4 | 18 | 0.617 |  | 137.71
|  |  | Quadro resumo das vigas 15x40 cm - ubs | kg |  |  |  | 532 | 532
|  |  | reservatório inferior - pilares - 4Ø10 mm | kg | 8 | 6 | 0.617 |  | 29.62
|  |  | reservatório inferior - vigas - 4Ø10 mm | kg | 23.44 | 2 | 0.617 |  | 28.92
[8 empty] | Total item 4.5 | 1179.18
4.6 |  |  | ARMAÇÃO DE PILAR OU VIGA DE ESTRUTURA DE CONCRETO ARMADO EMBUTIDA EM ALVENARIA DE VEDAÇÃO UTILIZANDO AÇO CA-50 DE 8,0 MM - MONTAGEM. AF_06/2 022 | kg
[5 empty] | Comp. Por peça (m) | kg/m | Quant. Kg total
|  |  | Muro - Vigas - Arm. Sup. 2Ø8 mm | kg | 111.64 | 0.395 |  |  | 44.1
|  |  | Quadro resumo das vigas 15x40 cm - ubs | kg |  |  | 301 |  | 301
[8 empty] | Total item 4.6 | 345.1
4.7 |  |  | ARMAÇÃO DE PILAR OU VIGA DE ESTRUTURA DE CONCRETO ARMADO EMBUTIDA EM ALVENARIA DE VEDAÇÃO UTILIZANDO AÇO CA-50 DE 6,3 MM - MONTAGEM. AF_06/2 022 | kg
[5 empty] | Comp. | Quant. Por peça | Quant. De Peças | kg/m
|  |  | Pilares 15x30 - Estribos Ø6,3 mm c/12 - L=80 cm - UBS | kg | 0.8 | 30 | 43 | 0.245 | 252.84
|  |  | Muro - Pilares 15x30 - Estribos Ø6,3 mm c/12 - L=80 cm | kg | 0.8 | 23.3333 | 18 | 0.245 | 82.32
|  |  | Muro - Vigas 15x30 - Estribos Ø6,3 mm c/15 - L=80 cm | kg | 0.8 | 372.1333 |  | 0.245 | 72.94
|  |  | Quadro resumo das vigas 15x40 cm - ubs | kg | Quant. Kg total: |  |  | 567 | 567
[8 empty] | Total item 4.7 | 975.1
4.8 |  |  | ARMAÇÃO DE PILAR OU VIGA DE ESTRUTURA DE CONCRETO ARMADO EMBUTIDA EM ALVENARIA DE VEDAÇÃO UTILIZANDO AÇO CA-50 DE 20 MM - MONTAGEM. | kg
Quant. Kg total
|  |  | Quadro resumo das vigas 15x40 cm - ubs | kg | 53 |  |  |  | 53
[8 empty] | Total item 4.8 | 53
4.9 |  |  | MONTAGEM E DESMONTAGEM DE FÔRMA DE VIGA, PÉ-DIREITO SIMPLES, EM MADEIRA SERRADA, 4 UTILIZAÇÕES | m²
[5 empty] | Comp. | Alt. | Taxa
|  |  | Muro - vigas 15x30 | m² | 55.82 | 0.3 | 2 |  | 33.49
|  |  | UBS - Vigas 15x40 | m² | 247.25 | 0.4 | 2 |  | 197.8
|  |  | Reservatório inferior | m² | 23.44 | 0.3 | 2 |  | 14.06
[8 empty] | Total item 4.9 | 245.35
4.10 |  |  | FABRICAÇÃO DE FÔRMA PARA LAJES, EM MADEIRA SERRADA, E=25 MM. AF_09/2020 | m²
[5 empty] | Perím. | Alt.
|  |  | Laje da UBS | m² | 247.25 | 0.2 |  |  | 49.45
|  |  | Reservatório infeior | m² | 23.44 | 0.2 |  |  | 4.69
[8 empty] | Total item 4.10 | 54.14
4.11 |  |  | ESCORAMENTO DE FÔRMAS DE LAJE EM MADEIRA NÃO APARELHADA, PÉ-DIREITO SIMPLES, INCLUSO TRAVAMENTO, 4 UTILIZAÇÕES. AF_09/2020 | m³
[5 empty] | Área | pé direito
|  |  | Laje da UBS | m³ | 342.36 | 2.8 |  |  | 958.61
[8 empty] | Total item 4.11 | 958.61
4.12 |  |  | MONTAGEM E DESMONTAGEM DE FÔRMA DE PILARES RETANGULARES E ESTRUTURAS SIMILARES, PÉ-DIREITO SIMPLES, EM MADEIRA SERRADA, 4 UTILIZAÇÕES. AF_09 /2020 | m²
[5 empty] | Perím. | Alt. | Quant.
|  |  | Muro - Pilares | m² | 0.6 | 2.8 | 18 |  | 30.24
|  |  | UBS - Pilares | m² | 0.6 | 3.6 | 43 |  | 92.88
|  |  | Reservatório inferior | m² | 0.6 | 1.8 | 6 |  | 6.48
[8 empty] | Total item 4.12 | 129.6
4.13 |  |  | LAJE PRÉ-FABRICADA TRELIÇADA P/ PISO - VÃO DE 2,81 A 3,80 m | m²
[5 empty] | Comp | Larg.
|  |  | Reservatório inferior | m² | 4 | 2 |  |  | 8
[8 empty] | Total item 4.13 | 8
4.14 |  |  | LAJE PRÉ-FABRICADA TRELIÇADA P/ FÔRRO - VÃO ACIMA DE 4,81 m | m²
Área
|  |  | Laje da UBS | m² | 342.36 |  |  |  | 342.36
[8 empty] | Total item 4.14 | 342.36
5.0 |  |  | COBERTURA
5.1 |  |  | TRAMA DE MADEIRA COMPOSTA POR TERÇAS PARA TELHADOS DE ATÉ 2 ÁGUAS PARA TELHA ONDULADA DE FIBROCIMENTO, METÁLICA, PLÁSTICA OU TERMOACÚSTICA, INCLUSO TRANSPORTE VERTICAL. AF_07/2019 | m²
Área
|  |  | Área total da coberta | m² | 316.23 |  |  |  | 316.23
[8 empty] | Total item 5.1 | 316.23
5.2 |  |  | TELHAMENTO COM TELHA ESTRUTURAL DE FIBROCIMENTO E= 8 MM, COM ATÉ 2 ÁGUAS, INCLUSO IÇAMENTO. AF_07/2019_P | m²
Área
|  |  | Área total da coberta | m² | 316.23 |  |  |  | 316.23
[8 empty] | Total item 5.2 | 316.23
5.3 |  |  | CALHA EM CHAPA DE AÇO GALVANIZADO NÚMERO 24, DESENVOLVIMENTO DE 50 CM, INCLUSO TRANSPORTE VERTICAL. AF_07/2019 | m
Comp.
|  |  | Área total da coberta | m | 59.88 |  |  |  | 59.88
[8 empty] | Total item 5.3 | 59.88
5.4 |  |  | CUMEEIRA DE ALUMÍNIO E=0.8mm | m
Comp.
|  |  | Área total da coberta | m | 26.83 |  |  |  | 26.83
[8 empty] | Total item 5.4 | 26.83
5.5 |  |  | CHAPIM (RUFO CAPA) EM AÇO GALVANIZADO, CORTE 33. AF_11/2020 | m
Comp.
|  |  | Área total da coberta | m | 298.1 |  |  |  | 298.1
[8 empty] | Total item 5.5 | 298.1
6.0 |  |  | IMPERMEABILIZAÇÃO
6.1 |  |  | IMPERMEABILIZAÇÃO DE SUPERFÍCIE COM EMULSÃO ASFÁLTICA, 2 DEMÃOS AF_06/2018 | m²
Área
|  |  | BALDRAMES | m² | 194.49 |  |  |  | 194.49
[8 empty] | Total item 6.1 | 194.49
6.2 |  |  | IMPERMEABILIZAÇÃO DE SUPERFÍCIE COM MANTA ASFÁLTICA, UMA CAMADA, INCLUSIVE APLICAÇÃO DE PRIMER ASFÁLTICO, E=3MM. AF_06/2018 | m²
Área
|  |  | Laje | m² | 1.6 |  |  |  | 1.6
[8 empty] | Total item 6.2 | 1.6
6.3 |  |  | PROTEÇÃO MECÂNICA DE SUPERFÍCIE HORIZONTAL COM ARGAMASSA DE CIMENTO E AREIA, TRAÇO 1:3, E=2CM. AF_06/2018 | m²
Área
|  |  | Laje | m² | 1.6 |  |  |  | 1.6
[8 empty] | Total item 6.3 | 1.6
6.4 |  |  | IMPERMEABILIZAÇÃO DE SUPERFÍCIES INTERNAS DE RESERVATÓRIOS ENTERRADOS | m²
[5 empty] | Compr. | Larg. | Alt.
|  |  | reservatório inferior | m² | 4.6 | 1.6 | 2 |  | 24.8
[8 empty] | Total item 6.4 | 24.8
7.0 |  |  | ALVENARIA DE VEDAÇÃO
7.1 |  |  | ALVENARIA DE VEDAÇÃO DE BLOCOS CERÂMICOS FURADOS NA HORIZONTAL DE 9X19 X29 CM (ESPESSURA 9 CM) E ARGAMASSA DE ASSENTAMENTO COM PREPARO EM BETONEIRA. AF_12/2021 | m²
Área
|  |  | Alvenaria de vedção | m² | 837.26 |  |  |  | 837.26
|  |  | Muro | m² | 111.64 |  |  |  | 111.64
[8 empty] | Total item 7.1 | 948.9
7.2 |  |  | VERGA PRÉ-MOLDADA PARA JANELAS COM ATÉ 1,5 M DE VÃO. AF_03/2016 | m
[5 empty] | Larg | Quant
|  |  | JA 01 - 1,00 | m | 1.6 | 11 |  |  | 17.6
|  |  | JA 04 - 0,95 | m | 1.55 | 1 |  |  | 1.55
|  |  | VV01 - 1,00 | m | 1,6 | 2 |  |  | 2
[8 empty] | Total item 7.2 | 21.15
7.3 |  |  | VERGA PRÉ-MOLDADA PARA JANELAS COM MAIS DE 1,5 M DE VÃO. AF_03/2016 | m
[5 empty] | Larg | Quant
|  |  | JA 02 - 2,00 | m | 2.6 | 12 |  |  | 31.2
|  |  | JA 03 - 2,00 | m | 2.6 | 1 |  |  | 2.6
[8 empty] | Total item 7.3 | 33.8
7.4 |  |  | VERGA PRÉ-MOLDADA PARA PORTAS COM ATÉ 1,5 M DE VÃO. AF_03/2016 | m
[5 empty] | Larg | Quant
|  |  | PM 02 | m | 1.5 | 12 |  |  | 18
|  |  | PM 05 | m | 1.8 | 1 |  |  | 1.8
|  |  | PM 04 | m | 1.6 | 1 |  |  | 1.6
|  |  | PM 03 | m | 1.5 | 2 |  |  | 3
|  |  | PA 04 | m | 1.15 | 2 |  |  | 2.3
|  |  | PA 06 | m | 1.7 | 1 |  |  | 1.7
|  |  | PA 01 | m | 1.8 | 3 |  |  | 5.4
|  |  | PA 03 | m | 1.8 | 1 |  |  | 1.8
|  |  | PM 01 | m | 1.4 | 6 |  |  | 8.4
[8 empty] | Total item 7.4 | 44
7.5 |  |  | CONTRAVERGA PRÉ-MOLDADA PARA VÃOS DE ATÉ 1,5 M DE COMPRIMENTO. 016 | m
Quant.
|  |  | JANELAS | m | 21.15 |  |  |  | 21.15
[8 empty] | Total item 7.5 | 21.15
7.6 |  |  | CONTRAVERGA PRÉ-MOLDADA PARA VÃOS DE MAIS DE 1,5 M DE COMPRIMENTO. AF_ M CR 56,15 03/2016 | 0
Quant.
|  |  | JANELAS | m | 33.8 |  |  |  | 33.8
[8 empty] | Total item 7.6 | 33.8
7.7 |  |  | VERGA PRÉ-MOLDADA PARA PORTAS COM MAIS DE 1,5 M DE VÃO. AF_03/2016 | m
[5 empty] | COMP. | QUANT.
|  |  | CV 01 | m | 2.4 | 1 |  |  | 2.4
|  |  | CV 02 | m | 4.85 | 1 |  |  | 4.85
[8 empty] | Total item 7,7 | 7.25
8.0 |  |  | REVESTIMENTOS
8.1 |  |  | CHAPISCO APLICADO EM ALVENARIAS E ESTRUTURAS DE CONCRETO INTERNAS, COM COLHER DE PEDREIRO. ARGAMASSA TRAÇO 1:3 COM PREPARO EM BETONEIRA 400 L. AF_06/2014 | m²
Área
|  |  | área total paredes internas | m² | 989.88 |  |  |  | 989.88
[8 empty] | Total item 8.1 | 989.88
8.2 |  |  | CHAPISCO APLICADO EM ALVENARIA (COM PRESENÇA DE VÃOS) E ESTRUTURAS DE CONCRETO DE FACHADA, COM COLHER DE PEDREIRO. ARGAMASSA TRAÇO 1:3 COM PREPARO EM BETONEIRA 400L. AF_06/2014 | m²
[5 empty] | área |  | Taxa
|  |  | área total paredes externas | m² | 742.37 |  |  |  | 742.37
|  |  | Muro | m² | 111.64 |  | 2 |  | 223.28
[8 empty] | Total item 8.2 | 965.65
8.3 |  |  | EMBOÇO OU MASSA ÚNICA EM ARGAMASSA TRAÇO 1:2:8, PREPARO MECÂNICO COM BETONEIRA 400 L, APLICADA MANUALMENTE EM PANOS DE FACHADA COM PRESENÇA DE VÃOS, ESPESSURA DE 25 MM. AF_08/2022 | m²
área
|  |  | área total interna e externa | m² | 1955.53 |  |  |  | 1955.53
[8 empty] | Total item 8.3 | 1955.53
8.4 |  |  | REVESTIMENTO CERÂMICO COM PLACAS TIPO ESMALTADA EXTRA DE DIMENSÕES 45X45 CM APLICADAS EM AMBIENTES DE ÁREA MAIOR QUE 5 M², EM PAREDE INTERNA. | m²
Área
|  |  | área total | m² | 264.6 |  |  |  | 264.6
[8 empty] | Total item 8,4 | 264.6
8.5 |  |  | REVESTIMENTO CERÂMICO COM PLACAS TIPO ESMALTADA EXTRA DE DIMENSÕES 10X10 | m²
Área
|  |  | fachada frontal | m² | 129.9375 |  |  |  | 129.94
|  |  | fachada det. | m² | 14.4 |  |  |  | 14.4
|  |  | perímetro das alvenarias internas | m² | 35.618 |  |  |  | 35.62
[8 empty] | Total item 8,5 | 179.96
8.6 |  |  | PEITORIL LINEAR EM GRANITO OU MÁRMORE, L = 15CM, COMPRIMENTO DE ATÉ 2M, ASSENTADO COM ARGAMASSA 1:6 COM ADITIVO. AF_11/2020 | m
Área
|  |  | janelas | m | 37.75 |  |  |  | 37.75
[8 empty] | Total item 8,6 | 37.75
8.7 |  |  | CHAPISCO APLICADO EM ALVENARIAS E ESTRUTURAS DE CONCRETO INTERNAS, COMROLO PARA TEXTURA ACRÍLICA. ARGAMASSA INDUSTRIALIZADA COM PREPARO EM MISTURADOR 300 KG. AF_06/2014 | m²
Área
|  |  | teto | m² | 313.35 |  |  |  | 313.35
[8 empty] | Total item 8,7 | 313.35
8.8 |  |  | MASSA ÚNICA, PARA RECEBIMENTO DE PINTURA, EM ARGAMASSA TRAÇO 1:2:8, PREPARO MECÂNICO COM BETONEIRA 400L, APLICADA MANUALMENTE EM TETO, ESPES SURA DE 20MM, COM EXECUÇÃO DE TALISCAS. AF_03/2015 | m²
Área
|  |  | teto | m² | 313.35 |  |  |  | 313.35
[8 empty] | Total item 8,8 | 313.35
9.0 |  |  | PISO/ PASSEIO
9.1 |  |  | EXECUÇÃO DE PÁTIO/ESTACIONAMENTO EM PISO INTERTRAVADO, COM BLOCO RETANGULAR COR NATURAL DE 20 X 10 CM, ESPESSURA 8 CM. AF_12/2015 | m²
Área
|  |  | Estacionamento e acesso para veículos e ambulâncias | m² | 215.25 |  |  |  | 215.25
|  |  | calçada externa | m² | 193.592 |  |  |  | 193.59
[8 empty] | Total item 9.1 | 408.84
9.2 |  |  | ASSENTAMENTO DE GUIA (MEIO-FIO) EM TRECHO RETO, CONFECCIONADA EM CONCRETO PRÉ-FABRICADO, DIMENSÕES 100X15X13X20 CM (COMPRIMENTO X BASE INFERIOR X BASE SUPERIOR X ALTURA), PARA URBANIZAÇÃO INTERNA DE EMPREENDIMENTOS. AF_06/2016_P | m
Comp.
|  |  | Estacionamento e acesso para veículos e ambulâncias | m | 29.9 |  |  |  | 29.9
[8 empty] | Total item 9.2 | 29.9
9.3 |  |  | ASSENTAMENTO DE GUIA (MEIO-FIO) EM TRECHO RETO, CONFECCIONADA EM CONCRETO PRÉ-FABRICADO, DIMENSÕES 100X15X13X30 CM (COMPRIMENTO X BASE INFERIOR X BASE SUPERIOR X ALTURA), PARA VIAS URBANAS (USO VIÁRIO). AF_06/2 016 | m
Quant.
|  |  | Calçada externa | m | 138.28 |  |  |  | 138.28
[8 empty] | Total item 9.3 | 138.28
9.4 |  |  | EXECUÇÃO DE PASSEIO (CALÇADA) OU PISO DE CONCRETO COM CONCRETO MOLDADO IN LOCO, USINADO, ACABAMENTO CONVENCIONAL, ESPESSURA 8 CM, ARMADO. AF _08/2022 | m²
Área
|  |  | Calçada | m² | 219.72 |  |  |  | 219.72
[8 empty] | Total item 9,4 | 219.72
9.5 |  |  | CONTRAPISO EM ARGAMASSA TRAÇO 1:4 (CIMENTO E AREIA), PREPARO MECÂNICO COM BETONEIRA 400 L, APLICADO EM ÁREAS SECAS SOBRE LAJE, NÃO ADERIDO, ACABAMENTO NÃO REFORÇADO, ESPESSURA 5CM. AF_07/2021 | m²
área
|  |  | área total | m² | 261.79 |  |  |  | 261.79
[8 empty] | Total item 9,5 | 261.79
9.6 |  |  | REVESTIMENTO CERÂMICO PARA PISO COM PLACAS TIPO ESMALTADA EXTRA DE DIMENSÕES 45X45 CM APLICADA EM AMBIENTES DE ÁREA ENTRE 5 M2 E 10 M2. AF_0 6/2014 | m²
Área
|  |  | área total | m² | 261.79 |  |  |  | 261.79
[8 empty] | Total item 9,6 | 261.79
9.7 |  |  | SOLEIRA EM GRANITO, LARGURA 15 CM, ESPESSURA 2,0 CM. AF_09/2020 | m
Comp.
|  |  | portas | m | 29.05 |  |  |  | 29.05
[8 empty] | Total item 9,7 | 29.05
9.8 |  |  | PISO EM GRANITO APLICADO EM AMBIENTES EXTERNO COM FRISO ANTIDERRAPANTE | m²
área
|  |  | rampa de acesso principal | m² | 39.81 |  |  |  | 39.81
[8 empty] | Total item 9,8 | 39.81
9.9 |  |  | REGULARIZAÇÃO DE BASE C/ ARGAMASSA CIMENTO E AREIA S/ PENEIRAR,TRAÇO 1:3 - ESP= 3cm | m²
área
|  |  | área total | m² | 256.24 |  |  |  | 256.24
[8 empty] | Total item 9,9 | 256.24
9.1 |  |  | LASTRO DE BRITA ESP.= 10CM, P/CAIXA EM ALVENARIA | m³
área
|  |  | área total | m² | 14.29 |  |  |  | 14.29
[8 empty] | Total item 9,1 | 14.29
9.11 |  |  | EXECUÇÃO DE SARJETA DE CONCRETO USINADO, MOLDADA IN LOCO EM TRECHO RETO, 45 CM BASE X 10 CM ALTURA. AF_06/2016 | m
comp.
|  |  | área total | m | 29.9 |  |  |  | 29.9
[8 empty] | Total item 9,11 | 29.9
9.12 |  |  | RODAPÉ CERÂMICO DE 7CM DE ALTURA COM PLACAS TIPO ESMALTADA EXTRA DE DIMENSÕES 45X45CM. AF_06/2014 | m
comp.
|  |  | área total | m | 204.25 |  |  |  | 204.25
[8 empty] | Total item 9,12 | 204.25
10.0 |  |  | FORRO
10.1 |  |  | FORRO EM PLACAS DE GESSO, PARA AMBIENTES RESIDENCIAIS. AF_05/2017_P | m²
Área
|  |  | forro de gesso | m² | 6.68 |  |  |  | 6.68
[8 empty] | Total item 10.1 | 6.68
11.0 |  |  | PINTURA
11.1 |  |  | TEXTURA ACRÍLICA, APLICAÇÃO MANUAL EM PAREDE, UMA DEMÃO. AF_09/2016 | m²
áreea
|  |  | parede externa | m² | 690.13 |  |  |  | 690.13
[8 empty] | Total item 11,1 | 690.13
11.2 |  |  | APLICAÇÃO MANUAL DE PINTURA COM TINTA LÁTEX ACRÍLICA EM PAREDES, DUAS DEMÃOS. AF_06/2014 | m²
[5 empty] | Comp. |  | Taxa
|  |  | paredes internas | m² | 679.86 |  |  |  | 679.86
|  |  | Muro | m² | 111.64 |  | 2 |  | 223.28
[8 empty] | Total item 11,2 | 903.14
11.3 |  |  | APLICAÇÃO MANUAL DE PINTURA COM TINTA LÁTEX ACRÍLICA EM TETO, DUAS DEMÃOS. AF_06/2014 | m²
área
|  |  | teto | m² | 257.4 |  |  |  | 257.4
[8 empty] | Total item 11,3 | 257.4
11.4 |  |  | EMASSAMENTO DE PAREDES INTERNAS 2 DEMÃOS C/MASSA DE PVA | m²
área
|  |  | paredes internas | m² | 679.86 |  |  |  | 679.86
[8 empty] | Total item 11,4 | 679.86
11.5 |  |  | APLICAÇÃO E LIXAMENTO DE MASSA LÁTEX EM TETO, UMA DEMÃO. AF_06/2014 | m²
área
|  |  | teto | m² | 257.4 |  |  |  | 257.4
[8 empty] | Total item 11,5 | 257.4
11.6 |  |  | PINTURA TINTA DE ACABAMENTO (PIGMENTADA) ESMALTE SINTÉTICO ACETINADO EM MADEIRA, 1 DEMÃO. AF_01/2021 | m²
área
|  |  | esquadrias de madeira | m² | 122.85 |  |  |  | 122.85
[8 empty] | Total item 11,6 | 122.85
11.7 |  |  | PINTURA COM TINTA ALQUÍDICA DE ACABAMENTO (ESMALTE SINTÉTICO ACETINADO) APLICADA A ROLO OU PINCEL SOBRE SUPERFÍCIES METÁLICAS (EXCETO PERFIL ) EXECUTADO EM OBRA (POR DEMÃO). AF_01/2020 | m²
área
|  |  | gradil | m² | 53.04 |  |  |  | 53.04
[8 empty] | Total item 11,7 | 53.04
12.0 |  |  | INSTALAÇÕES HIDROSSANITÁRIAS
12.1 |  |  | PONTO DE CONSUMO TERMINAL DE ÁGUA FRIA (SUBRAMAL) COM TUBULAÇÃO DE PVC, DN 25 MM, INSTALADO EM RAMAL DE ÁGUA, INCLUSOS RASGO E CHUMBAMENTO EM ALVENARIA. AF_12/2014 | un
quant
|  |  | chuveiros e pias | un | 25 |  |  |  | 25
[8 empty] | Total item 12.1 | 25
12.2 |  |  | KIT DE REGISTRO DE PRESSÃO BRUTO DE LATÃO ½", INCLUSIVE CONEXÕES, ROSCÁVEL, INSTALADO EM RAMAL DE ÁGUA FRIA - FORNECIMENTO E INSTALAÇÃO. AF _12/2014 | un
quant.
|  |  | chuveiros | un | 2 |  |  |  | 2
[8 empty] | Total item 12.2 | 2
12.3 |  |  | KIT DE REGISTRO DE GAVETA BRUTO DE LATÃO ½", INCLUSIVE CONEXÕES, ROSCÁVEL, INSTALADO EM RAMAL DE ÁGUA FRIA - FORNECIMENTO E INSTALAÇÃO. AF_1 2/2014 | un
quant.
|  |  | registro geral | un | 8 |  |  |  | 8
[8 empty] | Total item 12.3 | 8
12.4 |  |  | CAIXA D´ÁGUA EM POLIETILENO, 2000 LITROS - FORNECIMENTO E INSTALAÇÃO. AF_06/2021 | un
quant.
|  |  | Reservatório superior | un | 2 |  |  |  | 2
[8 empty] | Total item 12.4 | 2
12.5 |  |  | CAIXA DE GORDURA PEQUENA (CAPACIDADE: 19 L), CIRCULAR, EM PVC, DIÂMETRO INTERNO= 0,3 M. AF_12/2020 | un
quant.
|  |  | Copa | un | 1 |  |  |  | 1
[8 empty] | Total item 12.5 | 1
12.6 |  |  | CAIXA ENTERRADA HIDRÁULICA RETANGULAR EM ALVENARIA COM TIJOLOS CERÂMICOS MACIÇOS, DIMENSÕES INTERNAS: 0,8X0,8X0,6 M PARA REDE DE ESGOTO. AF_ 12/2020 | un
quant.
|  |  | sistema final de esgoto | un | 12 |  |  |  | 12
[8 empty] | Total item 12.6 | 12
12.7 |  |  | CAIXA COM GRELHA RETANGULAR DE FERRO FUNDIDO, EM ALVENARIA COM TIJOLOS CERÂMICOS MACIÇOS, DIMENSÕES INTERNAS: 0,20 X 1,00 X 0,4 M. AF_08/2021 | un
quant.
|  |  | drenagem de água pluvial - ubs | un | 6 |  |  |  | 6
[8 empty] | Total item 12.7 | 6
12.8 |  |  | TUBO PVC, SÉRIE R, ÁGUA PLUVIAL, DN 100 MM, FORNECIDO E INSTALADO EM RAMAL DE ENCAMINHAMENTO. AF_06/2022 | m
quant.
|  |  | drenagem de água pluvial - ubs | un | 97.09 |  |  |  | 97.09
[8 empty] | Total item 12.8 | 97.09
12.9 |  |  | PONTO SANITÁRIO, MATERIAL E EXECUÇÃO | pt
quant.
|  |  | banheiros | pt | 4 |  |  |  | 4
[8 empty] | Total item 12.9 | 4
12.10 |  |  | PONTO DE ESGOTO EM PVC P/ TANQUE E LAVATÓRIO MSD FUNASA TIPO 10 (MATERIAL E EXECUÇÃO) | pt
quant.
|  |  | banheiros, consultórios, copa, esterelização, expurgo, vacina, inalação, atividades coletivas, curativo, observação | pt | 27 |  |  |  | 27
[8 empty] | Total item 12.10 | 27
12.11 |  |  | INST. DE HIDRÔMETRO E CAVALETE C/ CAIXA NO MURO P002 (CASO I) | un
quant.
|  |  | entrada de água | un | 1 |  |  |  | 1
[8 empty] | Total item 12.11 | 1
12.12 |  |  | PONTO HIDRÁULICO, MATERIAL E EXECUÇÃO | pt
quant.
|  |  | vaso sanitários | un | 4 |  |  |  | 4
[8 empty] | Total item 12.12 | 4
12.13 |  |  | TANQUE SÉPTICO RETANGULAR, EM ALVENARIA COM TIJOLOS CERÂMICOS MACIÇOS, DIMENSÕES INTERNAS: 3,6 X 1,8 X H=1,8 M, VOLUME ÚTIL: 11.664 L | un
quant.
|  |  | fossa | un | 1 |  |  |  | 1
[8 empty] | Total item 12.13 | 1
12.14 |  |  | SUMIDOURO RETANGULAR, EM ALVENARIA COM TIJOLOS CERÂMICOS MACIÇOS, DIMENSÕES INTERNAS: 1,6 X 3,4 X H=3,0 M, ÁREA DE INFILTRAÇÃO: 32,9 M² (PAR A 13 CONTRIBUINTES). AF_12/2020 | un
quant.
|  |  | sumidouro | un | 2 |  |  |  | 2
[8 empty] | Total item 12.14 | 2
12.15 |  |  | CAIXA ENTERRADA DISTRIBUIDORA DE VAZÃO (SUMIDOUROS MÚLTIPLOS), RETANGULAR, EM ALVENARIA COM BLOCOS DE CONCRETO, DIMENSÕES INTERNAS: 0,60 X 0 ,60 X H=0,50 M. AF_12/2020 | un
quant.
|  |  | sumidouro | un | 1 |  |  |  | 1
[8 empty] | Total item 12.15 | 1
13.0 |  |  | LOUÇAS, METAIS E MARMOARIA
13.1 |  |  | VASO SANITARIO SIFONADO CONVENCIONAL COM LOUÇA BRANCA - FORNECIMENTO E INSTALAÇÃO. AF_01/2020 | un
Quant
|  |  | banheiros | un | 5 |  |  |  | 5
[8 empty] | Total item 13.1 | 5
13.2 |  |  | ASSENTO SANITÁRIO CONVENCIONAL - FORNECIMENTO E INSTALACAO. AF_01/2020 | un
Quant
|  |  | Todos os 10 banheiros | un | 5 |  |  |  | 5
[8 empty] | Total item 13.2 | 5
13.3 |  |  | CHUVEIRO PLÁSTICO (INSTALADO) | un
Quant
|  |  | banheiros | un | 2 |  |  |  | 2
[8 empty] | Total item 13.3 | 2
13.4 |  |  | BARRA DE APOIO RETA, EM ACO INOX POLIDO, COMPRIMENTO 80 CM, FIXADA NA PAREDE - FORNECIMENTO E INSTALAÇÃO. AF_01/2020 | un
Quant
|  |  | banheiros | un | 5 |  |  |  | 5
0
[8 empty] | Total item 13.4 | 5
13.5 |  |  | BARRA DE APOIO RETA, EM ACO INOX POLIDO, COMPRIMENTO 90 CM, FIXADA NA PAREDE - FORNECIMENTO E INSTALAÇÃO. AF_01/2020 | un
Quant
|  |  | banheiros | un | 4 |  |  |  | 4
[8 empty] | Total item 13.5 | 4
13.6 |  |  | BANCO ARTICULADO, EM ACO INOX, PARA PCD, FIXADO NA PAREDE - FORNECIMENTO E INSTALAÇÃO. AF_01/2020 | un
Quant
|  |  | Banheiro - na área do banho | un | 1 |  |  |  | 1
[8 empty] | Total item 13.6 | 1
13.7 |  |  | MANOPLA E CANOPLA CROMADA FORNECIMENTO E INSTALAÇÃO. AF_01/2020 | un
Quant
|  |  | p/ registros de pressão e gaveta | un | 10 |  |  |  | 10
[8 empty] | Total item 13.7 | 10
13.8 |  |  | LAVATÓRIO DE LOUÇA BRANCA S/COLUNA C/TORNEIRA E ACESSÓRIOS | un
Quant
|  |  | Banheiros e consultórios | un | 12 |  |  |  | 12
[8 empty] | Total item 13.8 | 12
13.9 |  |  | RALO SIFONADO, PVC, DN 100 X 40 MM, JUNTA SOLDÁVEL, FORNECIDO E INSTALADO EM RAMAL DE DESCARGA OU EM RAMAL DE ESGOTO SANITÁRIO. AF_08/2022 | un
Quant
|  |  | ralos | un | 16 |  |  |  | 16
[8 empty] | Total item 13.9 | 16
13.10 |  |  | BANCADA DE GRANITO CINZA E=2cm | m²
[5 empty] | Comp. | Larg | Área
|  |  | consultório odontológico | m² | 3.5 | 0.5 |  |  | 1.75
[8 empty] | Total item 13.10 | 1.75
13.11 |  |  | BANCADA GRANITO CINZA 150 X 60 CM, COM CUBA DE EMBUTIR DE AÇO, VÁLVULA AMERICANA EM METAL, SIFÃO FLEXÍVEL EM PVC, ENGATE FLEXÍVEL 30 CM, TORNEIRA CROMADA LONGA, DE PAREDE, 1/2 OU 3/4, P/ COZINHA, PADRÃO POPULAR - FORNEC. E INSTALAÇÃO. AF_01/2020 | un
Quant
|  |  | salas, copa | un | 7 |  |  |  | 7
[8 empty] | Total item 13.11 | 7
13.12 |  |  | CUBA DE EMBUTIR OVAL EM LOUÇA BRANCA, 35 X 50CM OU EQUIVALENTE - FORNECIMENTO E INSTALAÇÃO. AF_01/2020 | un
Quant
|  |  | consultório odontológico | un | 2 |  |  |  | 2
[8 empty] | Total item 13.12 | 2
13.13 |  |  | BARRA DE APOIO EM "L", EM ACO INOX POLIDO 70 X 70 CM, FIXADA NA PAREDE- FORNECIMENTO E INSTALACAO. AF_01/2020 | un
Quant
|  |  | Banheiros - na área do banho | un | 3 |  |  |  | 3
[8 empty] | Total item 13.13 | 3
13.14 |  |  | SIFÃO DO TIPO FLEXÍVEL EM PVC 1 X 1.1/2 - FORNECIMENTO E INSTALAÇÃO. AF_01/2020 | un
Quant
|  |  | consultório odontológico e DML | un | 3 |  |  |  | 3
[8 empty] | Total item 13,14 | 3
13.15 |  |  | TORNEIRA CROMADA 1/2 OU 3/4 PARA TANQUE, PADRÃO MÉDIO - FORNECIMENTO E INSTALAÇÃO. AF_01/2020 | un
Quant
|  |  | consultório odontológico e DML | un | 3 |  |  |  | 3
[8 empty] | Total item 13,15 | 3
13.16 |  |  | TANQUE DE AÇO INOXIDÁVEL | un
Quant
|  |  | DML | un | 1 |  |  |  | 1
[8 empty] | Total item 13,16 | 1
13.17 |  |  | SABONETEIRA PLASTICA TIPO DISPENSER PARA SABONETE LIQUIDO COM RESERVATORIO 800 A 1500 ML, INCLUSO FIXAÇÃO. AF_01/2020 | un
Quant
|  |  | Banheiros e consultórios | un | 14 |  |  |  | 14
[8 empty] | Total item 13,17 | 14
13.18 |  |  | PORTA PAPEL TOALHA (DISPENSER)EM ABS | un
Quant
|  |  | Banheiros e consultórios | un | 16 |  |  |  | 16
[8 empty] | Total item 13,18 | 16
13.19 |  |  | PAPELEIRA DE PAREDE EM METAL CROMADO SEM TAMPA, INCLUSO FIXAÇÃO. AF_01/2020 | un
Quant
|  |  | Banheiros | un | 4 |  |  |  | 4
[8 empty] | Total item 13,19 | 4
13.2 |  |  | CONE PARA EXPURGO EM AÇO INOX COM TAMPA E GRELHA - L=500MM X C=500MM, ALTURA ATÉ 300MM E SAÍDA D=100MM | un
Quant
|  |  | sala de expurgo | un | 1 |  |  |  | 1
[8 empty] | Total item 13,2 | 1
14.0 |  |  | INSTALAÇÕES ELÉTRICAS
14.1 |  |  | MEDIÇÃO TRIFÁSICA INSTALADA EM MURO - SAÍDA SUBTRRÂNEA | un
Quant.
|  |  | entrada de energia | un | 1 |  |  |  | 1
[8 empty] | Total item 14.1 | 1
14.2 |  |  | LUMINÁRIA ARANDELA TIPO TARTARUGA, COM GRADE, DE SOBREPOR, COM 1 LÂMPADA FLUORESCENTE DE 15 W, SEM REATOR - FORNECIMENTO E INSTALAÇÃO. AF_02/2020 | un
Quant.
|  |  | indicado no projeto | un | 18 |  |  |  | 18
[8 empty] | Total item 14.2 | 18
14.3 |  |  | LUMINÁRIA DE EMERGÊNCIA, COM 30 LÂMPADAS LED DE 2 W, SEM REATOR - FORNECIMENTO E INSTALAÇÃO. AF_02/2020 | un
Quant.
|  |  | indicado no projeto | un | 3 |  |  |  | 3
[8 empty] | Total item 14.3 | 3
14.4 |  |  | PONTO DE ILUMINAÇÃO RESIDENCIAL INCLUINDO INTERRUPTOR SIMPLES, CAIXA ELÉTRICA, ELETRODUTO, CABO, RASGO, QUEBRA E CHUMBAMENTO (EXCLUINDO LUMINÁRIA E LÂMPADA). AF_01/2016 | un
Quant.
|  |  | pontos de iluminação | un | 73 |  |  |  | 73
[8 empty] | Total item 14.4 | 73
14.5 |  |  | PONTO DE TOMADA RESIDENCIAL INCLUINDO TOMADA 10A/250V, CAIXA ELÉTRICA, ELETRODUTO, CABO, RASGO, QUEBRA E CHUMBAMENTO. AF_01/2016 | un
Quant.
|  |  | indicado no projeto | un | 90 |  |  |  | 90
[8 empty] | Total item 14.5 | 90
14.6 |  |  | CABO DE COBRE FLEXÍVEL ISOLADO, 16 MM², ANTI-CHAMA 0,6/1,0 KV, PARA CIRCUITOS TERMINAIS - FORNECIMENTO E INSTALAÇÃO. AF_12/2015 | m
Quant.
|  |  | entrada de energia | m | 180 |  |  |  | 180
[8 empty] | Total item 14,6 | 180
14.7 |  |  | CABO DE COBRE FLEXÍVEL ISOLADO, 10 MM², ANTI-CHAMA 0,6/1,0 KV, PARA CIRCUITOS TERMINAIS - FORNECIMENTO E INSTALAÇÃO. AF_12/2015 | m
Quant.
|  |  | Azul claro | m | 64.6 |  |  |  | 64.6
|  |  | Marrom | m | 31.4 |  |  |  | 31.4
|  |  | Verde-amarelo | m | 50.3 |  |  |  | 50.3
|  |  | Vermelho | m | 33.3 |  |  |  | 33.3
[8 empty] | Total item 14,7 | 179.6
14.8 |  |  | CABO DE COBRE FLEXÍVEL ISOLADO, 2,5 MM², ANTI-CHAMA 0,6/1,0 KV, PARA CIRCUITOS TERMINAIS - FORNECIMENTO E INSTALAÇÃO. AF_12/2015 | m
Quant.
|  |  | complementos dos itens de pontos de iluminação | m | 453.4 |  |  |  | 453.4
[8 empty] | Total item 14,8 | 453.4
14.9 |  |  | CABO FLEXÍVEL TRIPOLAR 3 x 16 mm² | m
Quant.
|  |  | entrada de energia | m | 30 |  |  |  | 30
[8 empty] | Total item 14,9 | 30
14.1 |  |  | QUADRO DE DISTRIBUIÇÃO DE LUZ EMBUTIR ATÉ 36 DIVISÕES 457X332X95mm, C/ BARRAMENTO | un
Quant.
|  |  | distribuição dos circuitos | un | 1 |  |  |  | 1
[8 empty] | Total item 14,1 | 1
14.11 |  |  | QUADRO DE DISTRIBUIÇÃO DE LUZ.SOBREPOR ATÉ 24 DIVISÕES 450X315X135mm, C/BARRAMENTO | un
Quant.
|  |  | distribuição dos circuitos | un | 4 |  |  |  | 4
[8 empty] | Total item 14,11 | 4
14.12 |  |  | QUADRO DE DISTRIBUIÇÃO DE LUZ SOBREPOR ATÉ 12 DIVISÕES 255X315X135mm, C/BARRAMENTO | un
Quant.
|  |  | distribuição dos circuitos | un | 2 |  |  |  | 2
[8 empty] | Total item 14,12 | 2
14.13 |  |  | QUADRO DE MEDIÇÃO GERAL DE ENERGIA PARA 1 MEDIDOR DE SOBREPOR - FORNECIMENTO E INSTALAÇÃO. AF_10/2020 | un
Quant.
|  |  | entrada de energia | un | 1 |  |  |  | 1
[8 empty] | Total item 14,13 | 1
14.14 |  |  | CAIXA DE INSPEÇÃO PARA ATERRAMENTO, CIRCULAR, EM POLIETILENO, DIÂMETRO INTERNO = 0,3 M. AF_12/2020 | un
Quant.
|  |  | aterramento | un | 1 |  |  |  | 1
[8 empty] | Total item 14,14 | 1
14.15 |  |  | HASTE DE ATERRAMENTO 5/8 PARA SPDA - FORNECIMENTO E INSTALAÇÃO. AF_12 /2017 | un
Quant.
|  |  | aterramento | un | 1 |  |  |  | 1
[8 empty] | Total item 14,15 | 1
14.16 |  |  | ASSENTAMENTO DE POSTE DE CONCRETO COM COMPRIMENTO NOMINAL DE 9 M, CARGA NOMINAL MENOR OU IGUAL A 1000 DAN, ENGASTAMENTO SIMPLES COM 1,5 M DE SOLO (NÃO INCLUI FORNECIMENTO). AF_11/2019 | un
Quant.
|  |  | entrada de energia | un | 1 |  |  |  | 1
[8 empty] | Total item 14,16 | 1
14.17 |  |  | POSTE DE CONCRETO ARMADO DE SECAO CIRCULAR, EXTENSAO DE 9,00 M, RESISTENCIA DE 200 A 300 DAN, TIPO C-14 | un
Quant.
|  |  | entrada de energia | un | 1 |  |  |  | 1
[8 empty] | Total item 14,17 | 1
14.18 |  |  | CINTA CIRCULAR EM ACO GALVANIZADO DE 150 MM DE DIAMETRO PARA FIXACAO DE CAIXA MEDICAO, INCLUI PARAFUSOS E PORCAS | un
Quant.
|  |  | entrada de energia | un | 2 |  |  |  | 2
[8 empty] | Total item 14,18 | 2
14.19 |  |  | ISOLADOR, TIPO DISCO, PARA TENSÃO 15 KV - FORNECIMENTO E INSTALAÇÃO. AF_07/2020 | un
Quant.
|  |  | entrada de energia | un | 5 |  |  |  | 5
[8 empty] | Total item 14,19 | 5
14.2 |  |  | BRAÇO PARA ILUMINAÇÃO PÚBLICA, EM TUBO DE AÇO GALVANIZADO, COMPRIMENTO DE 1,50 M, PARA FIXAÇÃO EM POSTE METÁLICO - FORNECIMENTO E INSTALAÇÃO . AF_08/2020 | un
[5 empty] | Quant. | Taxa
|  |  | postes | un | 4 | 5 |  |  | 20
[8 empty] | Total item 14,2 | 20
14.21 |  |  | LUMINÁRIA DE LED PARA ILUMINAÇÃO PÚBLICA, DE 98 W ATÉ 137 W - FORNECIMENTO E INSTALAÇÃO. AF_08/2020 | un
[5 empty] | Quant. | Taxa
|  |  | postes | un | 4 | 5 |  |  | 20
[8 empty] | Total item 14,21 | 20
14.22 |  |  | POSTE METÁLICO CÔNICO RETO FLANGEADO H=7.0m PARA ILUMINAÇÃO PÚBLICA - FORNECIMENTO E INSTALAÇÃO | un
Quant.
|  |  | postes | un |  | 5 |  |  | 5
[8 empty] | Total item 14,22 | 5
14.23 |  |  | LUMINÁRIA TIPO PLAFON QUADRADA, DE EMBUTIR, COM LED DE 12/13 W - FORNECIMENTO E INSTALAÇÃO. | un
Quant.
|  |  | indicados no projeto | un |  | 5 |  |  | 5
[8 empty] | Total item 14,23 | 5
14.24 |  |  | LUMINÁRIA TIPO LED SLIM, DE SOBREPOR, COM LED DE 36 W - FORNECIMENTO E INSTALAÇÃO. | un
Quant.
|  |  | pontos de iluminação | un |  | 49 |  |  | 49
[8 empty] | Total item 14,24 | 49
14.25 |  |  | REFLETOR DE LED, COM LED DE 36 W - FORNECIMENTO E INSTALAÇÃO. | un
Quant.
|  |  | iluminação externa | un |  | 6 |  |  | 6
[8 empty] | Total item 14,25 | 6
14.26 |  |  | ELETRODUTO FLEXÍVEL CORRUGADO REFORÇADO, PVC, DN 32 MM (1"), PARA CIRCUITOS TERMINAIS, INSTALADO EM FORRO - FORNECIMENTO E INSTALAÇÃO. AF_12 /2015 | m
Quant.
|  |  | complemento do item ponto de luz | m |  | 151.1333 |  |  | 151.13
[8 empty] | Total item 14,26 | 151.13
14.27 |  |  | DISJUNTOR TRIPOLAR TIPO DIN, CORRENTE NOMINAL DE 16A - FORNECIMENTO E INSTALAÇÃO. AF_10/2020 | un
Quant.
|  |  | Seguindo quadro resumo - projeto elétrico | un |  | 63 |  |  | 63
[8 empty] | Total item 14,27 | 63
14.28 |  |  | DISJUNTOR TRIPOLAR TIPO DIN, CORRENTE NOMINAL DE 25A - FORNECIMENTO E INSTALAÇÃO. AF_10/2020 | un
Quant.
|  |  | Seguindo quadro resumo - projeto elétrico | un |  | 7 |  |  | 7
[8 empty] | Total item 14,28 | 7
14.29 |  |  | DISJUNTOR TRIPOLAR TIPO DIN, CORRENTE NOMINAL DE 63A - FORNECIMENTO E INSTALAÇÃO. | un
Quant.
|  |  | Seguindo quadro resumo - projeto elétrico | un |  | 15 |  |  | 15
[8 empty] | Total item 14,29 | 15
14.3 |  |  | DISPOSITIVO DE PROTEÇÃO CONTRA SURTOS DE TENSÃO - DPS's - 40KA/440V | un
Quant.
|  |  | Seguindo quadro resumo - projeto elétrico | un |  | 32 |  |  | 32
[8 empty] | Total item 14,3 | 32
14.31 |  |  | RELÉ FOTOELÉTRICO PARA COMANDO DE ILUMINAÇÃO EXTERNA 1000 W - FORNECIMENTO E INSTALAÇÃO. AF_08/2020 | un
Quant.
|  |  | Seguindo quadro resumo - projeto elétrico | un |  | 22 |  |  | 22
[8 empty] | Total item 14,31 | 22
14.32 |  |  | INSTALAÇÃO DE AR CONDICIONADO | un
Quant.
|  |  | salas | un |  | 12 |  |  | 12
[8 empty] | Total item 14,32 | 12
14.33 |  |  | CAIXA DE LIGAÇÃO PVC 4" X 2" | un
Quant.
|  |  | Seguindo quadro resumo - projeto elétrico | un |  | 7 |  |  | 7
[8 empty] | Total item 14,33 | 7
14.34 |  |  | CAIXA EM ALVENARIA (40X40X60cm) DE 1/2 TIJOLO COMUM, LASTRO DE BRITA E TAMPA DE CONCRETO | un
Quant.
|  |  | 01 caixa p/ cada poste | un |  | 5 |  |  | 5
|  |  | caixa de passagem | un |  | 4 |  |  | 4
[8 empty] | Total item 14,34 | 9
14.35 |  |  | TOMADA DE REDE RJ45 - FORNECIMENTO E INSTALAÇÃO. AF_11/2019 | un
Quant.
|  |  | ponto de lógica | un |  | 11 |  |  | 11
[8 empty] | Total item 14,35 | 11
14.36 |  |  | REDE FRIGORÍGENA C/ TUBO DE COBRE 1/2" FLEXÍVEL, ISOLADO COM BORRACHA ELASTOMÉRICA, SUSTENTAÇÃO, SOLDA E LIMPEZA | m
Quant.
|  |  | REDE DE AR COMPRIMIDO | M |  | 30 |  |  | 30
[8 empty] | Total item 14,36 | 30
15.0 |  |  | PAISAGISMO
15.1 |  |  | PLANTIO DE GRAMA ESMERALDA OU SÃO CARLOS OU CURITIBANA, EM PLACAS. AF_ 05/2022 | m²
Área
|  |  | Ubs | m² | 240.36 |  |  |  | 240.36
[8 empty] | Total item 15.1 | 240.36
15.2 |  |  | APLICAÇÃO DE ADUBO EM SOLO. AF_05/2018 | m²
Quant.
|  |  | Ubs | m² | 240.36 |  |  |  | 240.36
[8 empty] | Total item 15.2 | 240.36
15.3 |  |  | INSTALAÇÃO DE LIXEIRA EXTERNA EM MADEIRA DE LEI E EM TUBO DE AÇO C ARBONO, SOBRE SOLO | un
Quant.
|  |  | Ubs | un | 2 |  |  |  | 2
[8 empty] | Total item 15.3 | 2
16.0 |  |  | ESQUADRIAS
16.1 |  |  | KIT DE PORTA DE MADEIRA PARA PINTURA, SEMI-OCA (LEVE OU MÉDIA), PADRÃO MÉDIO, 90X210CM, ESPESSURA DE 3,5CM, ITENS INCLUSOS: DOBRADIÇAS, MONTAGEM E INSTALAÇÃO DO BATENTE, FECHADURA COM EXECUÇÃO DO FURORNECIMENTO E INST ALAÇÃO. AF_12/2019 | un
Quant
|  |  | Portas de 90x210 | un | 12 |  |  |  | 12
[8 empty] | Total item 16.1 | 12
16.2 |  |  | PORTA EM ALUMÍNIO DE ABRIR TIPO VENEZIANA COM GUARNIÇÃO, FIXAÇÃO COM PARAFUSOS - FORNECIMENTO E INSTALAÇÃO. AF_12/2019 | m²
área
|  |  | portas em alumínio | m² | 12.43 |  |  |  | 12.43
[8 empty] | Total item 16.2 | 12.43
16.3 |  |  | GRADIL EM FERRO FIXADO EM VÃOS DE JANELAS, FORMADO POR BARRAS CHATAS DE 25X4,8 MM. AF_04/2019 | m²
área
|  |  | janelas | m² | 32.76 |  |  |  | 32.76
|  |  | portas externas | m² | 20.278 |  |  |  | 20.28
[8 empty] | Total item 16,3 | 53.04
16.4 |  |  | JANELA DE ALUMÍNIO DE CORRER COM 2 FOLHAS PARA VIDROS, COM VIDROS, BATENTE, ACABAMENTO COM ACETATO OU BRILHANTE E FERRAGENS. EXCLUSIVE ALIZAR E CONTRAMARCO. FORNECIMENTO E INSTALAÇÃO. AF_12/2019 | m²
área
|  |  | janelas | m² | 32.76 |  |  |  | 32.76
[8 empty] | Total item 16,4 | 32.76
16.5 |  |  | CONTRAMARCO DE ALUMÍNIO, FIXAÇÃO COM PARAFUSO - FORNECIMENTO E INSTALAÇÃO. AF_12/2019 | m
[5 empty] | Larg | Alt. | Quant
|  |  | JA 01 - 1,00X0,80 | m | 1 | 0.8 | 12 |  | 43.2
|  |  | JA 06 - 0,80X0,80 | m | 0.8 | 0.8 | 1 |  | 3.2
|  |  | JA 08 - 0,55X0,80 | m | 0.55 | 0.8 | 1 |  | 2.7
|  |  | JA 09 - 1,25X0,80 | m | 1.25 | 0.8 | 1 |  | 4.1
|  |  | JA 10 - 1,20X0,80 | m | 1.2 | 0.8 | 5 |  | 20
|  |  | JA 02 - 2,00X0,80 | m | 2 | 0.8 | 19 |  | 106.4
|  |  | JA 07 - 1,67X0,80 | m | 1.67 | 0.8 | 1 |  | 4.94
[8 empty] | Total item 16,5 | 184.54
16.6 |  |  | DIVISÓRIA FIXA EM VIDRO TEMPERADO 10 MM, SEM ABERTURA. AF_01/2021 | m²
[5 empty] | Área | Comp. | Alt.
|  |  | Porta de entrada da recepção | m² | 10.266 |  |  |  | 10.27
|  |  | Porta da recepção para a circulação | m² | 3.422 |  |  |  | 3.42
|  |  | Divisória em vidro para entrega de medicamentos | m² |  | 1.2 | 1 |  | 1.2
[8 empty] | Total item 16,6 | 14.89
16.7 |  |  | PORTA DE ABRIR COM MOLA HIDRÁULICA, EM VIDRO TEMPERADO, 90X210 CM, ESPESSURA 10 MM, INCLUSIVE ACESSÓRIOS. AF_01/2021 | un
Quant
|  |  | Porta de entrada da recepção | un | 1 |  |  |  | 1
|  |  | Porta da recepção para a circulação | un | 1 |  |  |  | 1
[8 empty] | Total item 16,7 | 2
16.8 |  |  | PORTAO DE CORRER EM GRADIL FIXO DE BARRA DE FERRO CHATA DE 3 X 1/4" NA VERTICAL, SEM REQUADRO, ACABAMENTO NATURAL, COM TRILHOS E ROLDANAS | m²
[5 empty] | Quant | Compr. | Alt.
|  |  | Portão de acesso ao estecionamento | m² | 1 | 3.3 | 2 |  | 6.6
|  |  | portão de acesso a UBS através da academia | m² | 1 | 4.7 | 2 |  | 9.4
[8 empty] | Total item 16,8 | 16
16.9 |  |  | PORTA DE FERRO, DE ABRIR, TIPO GRADE COM CHAPA, COM GUARNIÇÕES. AF_12/2019 | m²
[5 empty] | Quant | Compr. | Alt.
|  |  | fechamento casa da bomba | m² | 1 | 3.3 | 2.1 |  | 6.93
[8 empty] | Total item 16,9 | 6.93
16.1 |  |  | CORRIMÃO EM TUBO DE AÇO INOX | m
Compr.
|  |  | rampa de acesso principal | m | 50.8 |  |  |  | 50.8
|  |  | rampa de acesso dos fundos | m | 43.36 |  |  |  | 43.36
[8 empty] | Total item 16,1 | 94.16
16.11 |  |  | TAMPA DE INSPEÇÃO EM CHAPA DE AÇO GALVANIZADO E=3/16" P/ RESERVATÓRIO, PADRÃO CAGECE | un
quant.
|  |  | reservatório inferior | un | 1 |  |  |  | 1
0
[8 empty] | Total item 16,11 | 1
16.12 |  |  | KIT DE PORTA DE MADEIRA PARA PINTURA, SEMI-OCA (LEVE OU MÉDIA), PADRÃO MÉDIO, 80X210CM, ESPESSURA DE 3,5CM, ITENS INCLUSOS: DOBRADIÇAS, MONT AGEM E INSTALAÇÃO DO BATENTE, FECHADURA COM EXECUÇÃO DO FURO - FORNECI MENTO E INSTALAÇÃO. AF_12/2019 | un
quant.
|  |  | portas de 80 | un | 8 |  |  |  | 8
[8 empty] | Total item 16,12 | 8
16.13 |  |  | JANELA DE ALUMÍNIO, TIPO VENEZIANA | m²
área
|  |  | venezianas | m² | 1.6 |  |  |  | 1.6
[8 empty] | Total item 16,13 | 1.6
16.14 |  |  | PORTA PIVOTANTE DE VIDRO TEMPERADO, 2 FOLHAS DE 90X210 CM, ESPESSURA DE 10MM, INCLUSIVE ACESSÓRIOS. AF_01/2021 | un
quant.
|  |  | porta cv2 | un | 1 |  |  |  | 1
[8 empty] | Total item 16,14 | 1

## COMPOSICOES - SINAPI COM DESON (hidden)
COMPOSIÇÕES DE CUSTO UNITÁRIOS COMPLEMENTARES
OBRA: EXECUÇÃO DE REPAROS EMERGENCIAIS E REFORMA DOS PRÉDIOS DAS ESCOLAS MUNICIPAIS E DA SEDE DA SECRETARIA DE EDUCAÇÃO DO MUNICÍPIO DE LIMOEIRO/PE | #REF!
LOCALIZAÇÃO: DIVERSAS LOCALIDADES, LIMOEIRO - PE
FONTES DE PREÇOS: EMLURB DEZ-2014 / SINAPI ABR-2017 / SEINFRA 024.1 MAR-2016 - TODAS COM DESONERAÇÃO
DATA: JULHO/2017
REVISAO GERAL DE TELHADOS DE TELHAS CERAMICAS
COMP-001 |  | Código de referência (origem dos coeficientes da composição) | SINAPI 72101 (AGO/2016)
|  | Discriminação: | REVISAO GERAL DE TELHADOS DE TELHAS CERAMICAS, COMPREENDENDO RETIRADA E REASSENTAEMENTO DAS TELHAS, COM REAPROVEITAMENTO DO MATERIAL
|  | Unidade | m² | Preço Unitário Custo |  | 5.79
|  | Quantidade | 1
Fonte | Código | Composição | Unidade | Coeficiente | Custo Unitário | Custo Total
COMPOSICAO | 88316 | SERVENTE COM ENCARGOS COMPLEMENTARES | H | 0.3 | 14.16 | 4.248
COMPOSICAO | 88323 | TELHADISTA COM ENCARGOS COMPLEMENTARES | H | 0.1 | 15.49 | 1.549
[5 empty] | Total | 5.79 | OK
RECUPERAÇÃO DE PONTO DE TOMADA COM INSTALAÇÃO DE NOVO CABEAMENTO E NOVA PLACA
COMP-002 |  | Código de referência (origem dos coeficientes da composição) | SINAPI 93142 (ABRIL/2017)
|  | Discriminação: | RECUPERAÇÃO DE PONTO DE TOMADA, CONTEMPLANDO INSTALAÇÃO DE PLACA DE TOMADA 10A NOVA, LANÇAMENTO DE CABEAMENTO NOVO E EVENTUAL REPOSIÇÃO DE 10% DOS DEMAIS ELEMENTOS (CAIXA ELÉTRICA, ELETRODUTOS, RASGO, QUEBRA E CHUMBAMENTO)
|  | Unidade | UN | Preço Unitário Custo |  | 71.72
|  | Quantidade | 1
Fonte | Código | Composição | Unidade | Coeficiente | Custo Unitário | Custo Total |  | Coeficiente Original
COMPOSICAO | 90447 | RASGO EM ALVENARIA PARA ELETRODUTOS COM DIAMETROS MENORES OU IGUAIS A 40 MM. AF_05/2015 | M | 0.22 | 4.24 | 0.9328 |  | 2,2000000
COMPOSICAO | 90456 | QUEBRA EM ALVENARIA PARA INSTALAÇÃO DE CAIXA DE TOMADA (4X4 OU 4X2). AF_05/2015 | UN | 0.1 | 2.8 | 0.28 |  | 1,0000000
COMPOSICAO | 90466 | CHUMBAMENTO LINEAR EM ALVENARIA PARA RAMAIS/DISTRIBUIÇÃO COM DIÂMETROS MENORES OU IGUAIS A 40 MM. AF_05/2015 | M | 0.22 | 8.51 | 1.8722 |  | 2,2000000
COMPOSICAO | 91842 | ELETRODUTO FLEXÍVEL CORRUGADO, PVC, DN 20 MM (1/2"), PARA CIRCUITOS TERMINAIS, INSTALADO EM LAJE - FORNECIMENTO E INSTALAÇÃO. AF_12/2015 | M | 0.2 | 3.56 | 0.712 |  | 2,0000000
COMPOSICAO | 91852 | ELETRODUTO FLEXÍVEL CORRUGADO, PVC, DN 20 MM (1/2"), PARA CIRCUITOS TERMINAIS, INSTALADO EM PAREDE - FORNECIMENTO E INSTALAÇÃO. AF_12/2015 | M | 0.22 | 5.26 | 1.1572 |  | 2,2000000
COMPOSICAO | 91926 | CABO DE COBRE FLEXÍVEL ISOLADO, 2,5 MM², ANTI-CHAMA 450/750 V, PARA CIRCUITOS TERMINAIS - FORNECIMENTO E INSTALAÇÃO. AF_12/2015 | M | 12.6 | 3.49 | 43.974 |  | 12,6000000
COMPOSICAO | 91937 | CAIXA OCTOGONAL 3" X 3", PVC, INSTALADA EM LAJE - FORNECIMENTO E INSTALAÇÃO. AF_12/2015 | UN | 0.0375 | 7.8 | 0.2925 |  | 0,3750000
COMPOSICAO | 91940 | CAIXA RETANGULAR 4" X 2" MÉDIA (1,30 M DO PISO), PVC, INSTALADA EM PAREDE - FORNECIMENTO E INSTALAÇÃO. AF_12/2015 | UN | 0.1 | 9.95 | 0.995 |  | 1,0000000
COMPOSICAO | 92000 | TOMADA BAIXA DE EMBUTIR (1 MÓDULO), 2P+T 10 A, INCLUINDO SUPORTE E PLACA - FORNECIMENTO E INSTALAÇÃO. AF_12/2015 | UN | 1 | 21.51 | 21.51 |  | 1,0000000
[5 empty] | Total | 71.72 | OK
LUMINÁRIA SPOT COM LÂMPADA LED 10W
COMP-003 |  | Código de referência (origem dos coeficientes da composição) | SINAPI 74094/001 (ABRIL/2017)
|  | Discriminação: | FORNECIMENTO E INSTALAÇÃO DE LUMINÁRIA SPOT DE SOBREPOR COM 1 LÂMPADA LED DE 10 W BRANCA (BASE E27)
|  | Unidade | UN | Preço Unitário Custo |  | 104.48
|  | Quantidade | 1
Fonte | Código | Composição | Unidade | Coeficiente | Custo Unitário | Custo Total
INSUMO | 12266 | LUMINARIA SPOT DE SOBREPOR EM ALUMINIO COM ALETA PLASTICA PARA 1 LAMPADA, BASE E27, POTENCIA MAXIMA 40/60 W (NAO INCLUI LAMPADA) | UN | 1 | 51.75 | 51.75 | 73
INSUMO | 38194 | LAMPADA LED 10 W BIVOLT BRANCA, FORMATO TRADICIONAL (BASE E27) | UN | 1 | 36.75 | 36.75
INSUMO | 21127 | FITA ISOLANTE ADESIVA ANTICHAMA, USO ATE 750 V, EM ROLO DE 19 MM X 5 M | UN | 0.06 | 2.4 | 0.144
COMPOSICAO | 88247 | AUXILIAR DE ELETRICISTA COM ENCARGOS COMPLEMENTARES | H | 0.5 | 14.24 | 7.12
COMPOSICAO | 88264 | ELETRICISTA COM ENCARGOS COMPLEMENTARES | H | 0.5 | 17.45 | 8.725
[5 empty] | Total | 104.48 | OK
COLOCACAO DE RIPAS EM MADEIRAMENTO DE TELHADO, COM FORNECIMENTO DO MATERIAL
COMP-004 |  | Código de referência (origem dos coeficientes da composição) | SINAPI 72085 (ABRIL/2017)
|  | Discriminação: | SUBSTITUICAO DE RIPAS EM MADEIRAMENTO DE TELHADO, INCLUSIVE FORNECIMENTO DO MATERIAL
|  | Unidade | M | Preço Unitário Custo |  | 3.61
|  | Quantidade | 1
Fonte | Código | Composição | Unidade | Coeficiente | Custo Unitário | Custo Total
INSUMO | 00004408 | RIPA DE MADEIRA NAO APARELHADA *1,5 X 5* CM, MACARANDUBA, ANGELIM OU EQUIVALENTE DA REGIAO | m | 1 | 2.05 | 2.05
COMPOSICAO | 88239 | AJUDANTE DE CARPINTEIRO COM ENCARGOS COMPLEMENTARES | H | 0.05 | 14.07 | 0.7035
COMPOSICAO | 88262 | CARPINTEIRO DE FORMAS COM ENCARGOS COMPLEMENTARES | H | 0.05 | 17.19 | 0.8595
[5 empty] | Total | 3.61 | OK
COLOCACAO DE CAIBROS EM MADEIRAMENTO DE TELHADO, COM FORNECIMENTO DO MATERIAL
COMP-005 |  | Código de referência (origem dos coeficientes da composição) | SINAPI 72086 (ABRIL/2017)
|  | Discriminação: | SUBSTITUICAO DE CAIBROS EM MADEIRAMENTO DE TELHADO, INCLUSIVE FORNECIMENTO DO MATERIAL
|  | Unidade | M | Preço Unitário Custo |  | 14.06
|  | Quantidade | 1
Fonte | Código | Composição | Unidade | Coeficiente | Custo Unitário | Custo Total
INSUMO | 4430 | CAIBRO DE MADEIRA NAO APARELHADA *5 X 6* CM, MACARANDUBA, ANGELIM OU EQUIVALENTE DA REGIAO | M | 1 | 9.29 | 9.29
INSUMO | 5061 | PREGO DE ACO POLIDO COM CABECA 18 X 27 (2 1/2 X 10) | KG | 0.01 | 9.03 | 0.0903
COMPOSICAO | 88239 | AJUDANTE DE CARPINTEIRO COM ENCARGOS COMPLEMENTARES | H | 0.15 | 14.07 | 2.1105
COMPOSICAO | 88262 | CARPINTEIRO DE FORMAS COM ENCARGOS COMPLEMENTARES | H | 0.15 | 17.19 | 2.5785
[5 empty] | Total | 14.06 | OK
COLOCACAO DE VIGA 6X20CM EM MADEIRAMENTO DE TELHADO, COM FORNECIMENTO DO MATERIAL
COMP-006 |  | Código de referência (origem dos coeficientes da composição) | SINAPI 72086 (ABRIL/2017)
|  | Discriminação: | SUBSTITUICAO DE VIGA DE MADEIRA DE LEI EM TELHADO, 6X20CM, MACARANDUBA, ANGELIM OU EQUIVALENTE DA REGIAO, INCLUSIVE FORNECIMENTO DO MATERIAL
|  | Unidade | UN | Preço Unitário Custo |  | 36.9593
|  | Quantidade | 1
Fonte | Código | Composição | Unidade | Coeficiente | Custo Unitário | Custo Total
INSUMO | 35272 | VIGA DE MADEIRA NAO APARELHADA *6 X 20* CM, MACARANDUBA, ANGELIM OU EQUIVALENTE DA REGIAO | M | 1 | 32.18 | 32.18
INSUMO | 5061 | PREGO DE ACO POLIDO COM CABECA 18 X 27 (2 1/2 X 10) | KG | 0.01 | 9.03 | 0.0903
COMPOSICAO | 88239 | AJUDANTE DE CARPINTEIRO COM ENCARGOS COMPLEMENTARES | H | 0.15 | 14.07 | 2.1105
COMPOSICAO | 88262 | CARPINTEIRO DE FORMAS COM ENCARGOS COMPLEMENTARES | H | 0.15 | 17.19 | 2.5785
[5 empty] | Total | 36.9593 | OK
104.48

## COMPOSICOES
COMPOSIÇÕES DE CUSTO UNITÁRIOS COMPLEMENTARES
CONSTRUÇÃO DA UBS LAGOA AZUL | #REF!
OBJETO: | CONSTRUÇÃO DA UNIDADE BÁSICA DE SAÚDE DO BAIRRO LAGOA AZUL
LOCALIZAÇÃO: LIMOEIRO - PE | #REF!
FONTES DE PREÇOS: SINAPI AGOSTO-2022 - SEINFRA 027 MARÇO/2021 - SEM DESONERAÇÃO (BDI = 24,79%)
DATA: NOVEMBRO/2022
COMP-001
|  | Discriminação: | INSTALAÇÃO DE LIXEIRA EXTERNA EM MADEIRA DE LEI E EM TUBO DE AÇO C ARBONO, SOBRE SOLO
|  | Unidade | un | Preço Unitário Custo |  | 407.97
|  | Quantidade | 1
Fonte | Código | Composição | Unidade | Coeficiente | Custo Unitário | Custo Total
SINAPI I | 4721 | PEDRA BRITADA N. 1 (9,5 a 19 MM) POSTO PEDREIRA/FORNECEDOR, SEM FRETE | m³ | 0.0012 | 89 | 0.1068
SINAPI C | 88309 | PEDREIRO COM ENCARGOS COMPLEMENTARES | H | 0.8681 | 24.66 | 21.4073
SINAPI C | 88316 | SERVENTE COM ENCARGOS COMPLEMENTARES | H | 0.5787 | 19.8 | 11.4583
COTAÇÃO |  | LIXEIRA EXTERNA EM MADEIRA DE LEI E EM TUBO DE AÇO CARBONO | un | 1 | 375 | 375
[5 empty] | Total | 407.97 | OK
*FONTE DA COMPOSIÇÃO SINAPI 103310
COMP-002
|  | Discriminação: | INSTALAÇÃO DE BANCO EXTERNO EM MADEIRA DE LEI, 1,50 M DE COMPRIMENTO
|  | Unidade | un | Preço Unitário Custo |  | 505.68
|  | Quantidade | 1
Fonte | Código | Composição | Unidade | Coeficiente | Custo Unitário | Custo Total
SINAPI C | 88309 | PEDREIRO COM ENCARGOS COMPLEMENTARES | H | 0.9697 | 24.66 | 23.9128
SINAPI C | 88316 | SERVENTE COM ENCARGOS COMPLEMENTARES | H | 0.6465 | 19.8 | 12.8007
COTAÇÃO |  | BANCO EXTERNA EM MADEIRA DE LEI C/ 1,50 m DE COMPRIMENTO | un | 1 | 468.9667 | 468.9667
[5 empty] | Total | 505.68 | OK
*FONTE DA COMPOSIÇÃO SINAPI 103304
COMP-003
|  | Discriminação: | INSTALAÇÃO DE BALANÇO EM EUCALÍPTO COM TRÊS CADEIRINHAS
|  | Unidade | un | Preço Unitário Custo |  | 2535.27
|  | Quantidade | 1
Fonte | Código | Composição | Unidade | Coeficiente | Custo Unitário | Custo Total
SINAPI C | 102486 | CONCRETO FCK = 15MPA, TRAÇO 1:3,4:3,4 (EM MASSA SECA DE CIMENTO/ AREIA MÉDIA/ SEIXO ROLADO) - PREPARO MANUAL. AF_05/2021 | m³ | 0.1944 | 590.29 | 114.7524
SINAPI C | 87298 | ARGAMASSA TRAÇO 1:3 (EM VOLUME DE CIMENTO E AREIA MÉDIA ÚMIDA) PARA CONTRAPISO, PREPARO MECÂNICO COM BETONEIRA 400 L. AF_08/2019 | m³ | 0.0064 | 667.61 | 4.2727
SINAPI I | 4721 | PEDRA BRITADA N. 1 (9,5 a 19 MM) POSTO PEDREIRA/FORNECEDOR, SEM FRETE | m³ | 0.0048 | 89 | 0.4272
SINAPI C | 88309 | PEDREIRO COM ENCARGOS COMPLEMENTARES | H | 7.682 | 24.66 | 189.4381
SINAPI C | 88316 | SERVENTE COM ENCARGOS COMPLEMENTARES | H | 3.8412 | 19.8 | 76.0558
COTAÇÃO |  | BALANÇO EM EUCALÍPTO COM TRÊS CADEIRINHAS | un | 1 | 2150.3333 | 2150.3333
[5 empty] | Total | 2535.27 | OK
*FONTE DA COMPOSIÇÃO SINAPI 103208
COMP-004
|  | Discriminação: | INSTALAÇÃO DE ESCORREGO EM EUCALÍPTO
|  | Unidade | un | Preço Unitário Custo |  | 1752.13
|  | Quantidade | 1
Fonte | Código | Composição | Unidade | Coeficiente | Custo Unitário | Custo Total
SINAPI C | 102486 | CONCRETO FCK = 15MPA, TRAÇO 1:3,4:3,4 (EM MASSA SECA DE CIMENTO/ AREIA MÉDIA/ SEIXO ROLADO) - PREPARO MANUAL. AF_05/2021 | m³ | 0.0972 | 590.29 | 57.3762
SINAPI C | 87298 | ARGAMASSA TRAÇO 1:3 (EM VOLUME DE CIMENTO E AREIA MÉDIA ÚMIDA) PARA CONTRAPISO, PREPARO MECÂNICO COM BETONEIRA 400 L. AF_08/2019 | m³ | 0.0032 | 667.61 | 2.1364
SINAPI I | 4721 | PEDRA BRITADA N. 1 (9,5 a 19 MM) POSTO PEDREIRA/FORNECEDOR, SEM FRETE | m³ | 0.0024 | 89 | 0.2136
SINAPI C | 88309 | PEDREIRO COM ENCARGOS COMPLEMENTARES | H | 3.841 | 24.66 | 94.7191
SINAPI C | 88316 | SERVENTE COM ENCARGOS COMPLEMENTARES | H | 1.9206 | 19.8 | 38.0279
COTAÇÃO |  | ESCORREGO EM EUCALIPTO | un | 1 | 1559.6667 | 1559.6667
[5 empty] | Total | 1752.13 | OK
*FONTE DA COMPOSIÇÃO SINAPI 103208
COMP-005
|  | Discriminação: | INSTALAÇÃO DE CASINHA EM MADEIRA EUCALIPTO
|  | Unidade | un | Preço Unitário Custo |  | 11407.61
|  | Quantidade | 1
Fonte | Código | Composição | Unidade | Coeficiente | Custo Unitário | Custo Total
SINAPI C | 102486 | CONCRETO FCK = 15MPA, TRAÇO 1:3,4:3,4 (EM MASSA SECA DE CIMENTO/ AREIA MÉDIA/ SEIXO ROLADO) - PREPARO MANUAL. AF_05/2021 | m³ | 0.1944 | 590.29 | 114.7524
SINAPI C | 87298 | ARGAMASSA TRAÇO 1:3 (EM VOLUME DE CIMENTO E AREIA MÉDIA ÚMIDA) PARA CONTRAPISO, PREPARO MECÂNICO COM BETONEIRA 400 L. AF_08/2019 | m³ | 0.0064 | 667.61 | 4.2727
SINAPI I | 4721 | PEDRA BRITADA N. 1 (9,5 a 19 MM) POSTO PEDREIRA/FORNECEDOR, SEM FRETE | m³ | 0.0048 | 89 | 0.4272
SINAPI C | 88309 | PEDREIRO COM ENCARGOS COMPLEMENTARES | H | 7.682 | 24.66 | 189.4381
SINAPI C | 88316 | SERVENTE COM ENCARGOS COMPLEMENTARES | H | 3.8412 | 19.8 | 76.0558
COTAÇÃO |  | CASINHA EM EUCALIPTO | un | 1 | 11022.6667 | 11022.6667
[5 empty] | Total | 11407.61 | OK
*FONTE DA COMPOSIÇÃO SINAPI 103208
COMP-006
|  | Discriminação: | AREIA FINA PARA PLAYGROUND
|  | Unidade | m² | Preço Unitário Custo |  | 31.73
|  | Quantidade | 1
Fonte | Código | Composição | Unidade | Coeficiente | Custo Unitário | Custo Total
SINAPI I | 366 | AREIA FINA - POSTO JAZIDA/FORNECEDOR (RETIRADO NA JAZIDA, SEM TRANSPORTE) | m³ | 0.195 | 120 | 23.4
SINAPI C | 88316 | SERVENTE COM ENCARGOS COMPLEMENTARES | H | 0.421 | 19.8 | 8.3358
[5 empty] | Total | 31.73 | OK
COMP-007
|  | Discriminação: | REVESTIMENTO CERÂMICO COM PLACAS TIPO ESMALTADA EXTRA DE DIMENSÕES 45X45 CM APLICADAS EM AMBIENTES DE ÁREA MAIOR QUE 5 M², EM PAREDE INTERNA.
|  | Unidade | m² | Preço Unitário Custo |  | 66.27
|  | Quantidade | 1
Fonte | Código | Composição | Unidade | Coeficiente | Custo Unitário | Custo Total
SINAPI I | 536 | REVESTIMENTO EM CERAMICA ESMALTADA EXTRA, PEI MENOR OU IGUAL A 3, FORMATO MENOR OU IGUAL A 2025 CM2 | m² | 1.1 | 37.9 | 41.69
SINAPI I | 1381 | ARGAMASSA COLANTE AC I PARA CERAMICAS | kg | 4.86 | 0.93 | 4.5198
SINAPI I | 34357 | REJUNTE CIMENTICIO, QUALQUER COR | kg | 0.42 | 5.46 | 2.2932
SINAPI C | 88256 | AZULEJISTA OU LADRILHISTA COM ENCARGOS COMPLEMENTARES | h | 0.49 | 24.56 | 12.0344
SINAPI C | 88316 | SERVENTE COM ENCARGOS COMPLEMENTARES | h | 0.29 | 19.8 | 5.742
[5 empty] | Total | 66.27 | OK
*FONTE DA COMPOSIÇÃO SINAPI 87265
COMP-008
|  | Discriminação: | REVESTIMENTO CERÂMICO COM PLACAS TIPO ESMALTADA EXTRA DE DIMENSÕES 10X10
|  | Unidade | m² | Preço Unitário Custo |  | 108.77
|  | Quantidade | 1
Fonte | Código | Composição | Unidade | Coeficiente | Custo Unitário | Custo Total
SINAPI I | 536 | REVESTIMENTO EM CERAMICA ESMALTADA EXTRA, PEI MENOR OU IGUAL A 3, FORMATO MENOR OU IGUAL A 2025 CM2 | m² | 1.1 | 37.9 | 41.69
SINAPI I | 37596 | ARGAMASSA COLANTE TIPO AC III E | kg | 9.84 | 3.28 | 32.2752
SINAPI I | 34357 | REJUNTE CIMENTICIO, QUALQUER COR | kg | 0.42 | 5.46 | 2.2932
SINAPI C | 88256 | AZULEJISTA OU LADRILHISTA COM ENCARGOS COMPLEMENTARES | h | 0.8 | 24.56 | 19.648
SINAPI C | 88316 | SERVENTE COM ENCARGOS COMPLEMENTARES | h | 0.65 | 19.8 | 12.87
[5 empty] | Total | 108.77 | OK
*FONTE DA COMPOSIÇÃO SINAPI 88786
COMP-009
|  | Discriminação: | PORTAO DE CORRER EM GRADIL FIXO DE BARRA DE FERRO CHATA DE 3 X 1/4" NA VERTICAL, SEM REQUADRO, ACABAMENTO NATURAL, COM TRILHOS E ROLDANAS
|  | Unidade | m² | Preço Unitário Custo |  | 623.09
|  | Quantidade | 1
Fonte | Código | Composição | Unidade | Coeficiente | Custo Unitário | Custo Total
SINAPI I | 37562 | PORTAO DE CORRER EM GRADIL FIXO DE BARRA DE FERRO CHATA DE 3 X 1/4" NA VERTICAL, SEM REQUADRO, ACABAMENTO NATURAL, COM TRILHOS E ROLDANAS | m² | 1 | 613.35 | 613.35
SINAPI C | 88309 | PEDREIRO COM ENCARGOS COMPLEMENTARESCOMPLEMENTARES | h | 0.282 | 24.66 | 6.9541
SINAPI C | 88316 | SERVENTE COM ENCARGOS COMPLEMENTARES | h | 0.141 | 19.8 | 2.7918
[5 empty] | Total | 623.09 | OK
*FONTE DA COMPOSIÇÃO SINAPI 100702
COMP-010
|  | Discriminação: | POSTE METÁLICO CÔNICO RETO FLANGEADO H=7.0m PARA ILUMINAÇÃO PÚBLICA - FORNECIMENTO E INSTALAÇÃO
|  | Unidade | un | Preço Unitário Custo |  | 1763.84
|  | Quantidade | 1
Fonte | Código | Composição | Unidade | Coeficiente | Custo Unitário | Custo Total
SINAPI C | 88247 | AUXILIAR DE ELETRICISTA COM ENCARGOS COMPLEMENTARES | h | 3.2 | 19.31 | 61.792
SINAPI C | 88264 | ELETRICISTA COM ENCARGOS COMPLEMENTARES | h | 0.35 | 24.92 | 8.722
SINAPI I | 00014166 | POSTE CONICO CONTINUO EM ACO GALVANIZADO, RETO, ENGASTADO, H = 7 M, DIAMETRO INFERIOR = *125* MM | un | 1 | 1592.47 | 1592.47
SINAPI I | 00000370 | AREIA MEDIA - POSTO JAZIDA/FORNECEDOR (RETIRADO NA JAZIDA, SEM TRANSPORTE) | m³ | 0.168 | 120 | 20.16
SINAPI I | 00004336 | PARAFUSO ZINCADO, SEXTAVADO, COM ROSCA INTEIRA, DIAMETRO 5/8", COMPRIMENTO 3", COM PORCA E ARRUELA DE PRESSAO MEDIA | un | 4 | 6.47 | 25.88
SINAPI I | 00001379 | CIMENTO PORTLAND COMPOSTO CP II-32 | kg | 53 | 0.68 | 36.04
SINAPI I | 00004721 | PEDRA BRITADA N. 1 (9,5 a 19 MM) POSTO PEDREIRA/FORNECEDOR, SEM FRETE | m³ | 0.211 | 89 | 18.779
[5 empty] | Total | 1763.84 | OK
COMP-011
|  | Discriminação: | LUMINÁRIA TIPO PLAFON QUADRADA, DE EMBUTIR, COM LED DE 12/13 W - FORNECIMENTO E INSTALAÇÃO.
|  | Unidade | un | Preço Unitário Custo |  | 39.96
|  | Quantidade | 1
Fonte | Código | Composição | Unidade | Coeficiente | Custo Unitário | Custo Total
SINAPI C | 88247 | AUXILIAR DE ELETRICISTA COM ENCARGOS COMPLEMENTARES | h | 0.37 | 19.31 | 7.1447
SINAPI C | 88264 | ELETRICISTA COM ENCARGOS COMPLEMENTARES | h | 0.37 | 24.92 | 9.2204
COTAÇÃO |  | LUMINARIA LED PLAFON QUADRADA DE EMBUTIR 12/13 W | un | 1 | 23.5967 | 23.5967
[5 empty] | Total | 39.96 | OK
*FONTE DA COMPOSIÇÃO SINAPI 103782
COMP-012
|  | Discriminação: | LUMINÁRIA TIPO LED SLIM, DE SOBREPOR, COM LED DE 36 W - FORNECIMENTO E INSTALAÇÃO.
|  | Unidade | un | Preço Unitário Custo |  | 58
|  | Quantidade | 1
Fonte | Código | Composição | Unidade | Coeficiente | Custo Unitário | Custo Total
SINAPI C | 88247 | AUXILIAR DE ELETRICISTA COM ENCARGOS COMPLEMENTARES | h | 0.37 | 19.31 | 7.1447
SINAPI C | 88264 | ELETRICISTA COM ENCARGOS COMPLEMENTARES | h | 0.37 | 24.92 | 9.2204
COTAÇÃO |  | LUMINÁRIA LED SLIM 36W DE SOBREPOR | un | 1 | 41.6367 | 41.6367
[5 empty] | Total | 58 | OK
*FONTE DA COMPOSIÇÃO SINAPI 103782
COMP-013
|  | Discriminação: | REFLETOR DE LED, COM LED DE 36 W - FORNECIMENTO E INSTALAÇÃO.
|  | Unidade | un | Preço Unitário Custo |  | 57.74
|  | Quantidade | 1
Fonte | Código | Composição | Unidade | Coeficiente | Custo Unitário | Custo Total
SINAPI C | 88247 | AUXILIAR DE ELETRICISTA COM ENCARGOS COMPLEMENTARES | h | 0.37 | 19.31 | 7.1447
SINAPI C | 88264 | ELETRICISTA COM ENCARGOS COMPLEMENTARES | h | 0.37 | 24.92 | 9.2204
COTAÇÃO |  | REFLETOR DE LED 36W | un | 1 | 41.3833 | 41.3833
[5 empty] | Total | 57.74 | OK
*FONTE DA COMPOSIÇÃO SINAPI 103782
COMP-014
|  | Discriminação: | CABO FLEXÍVEL TRIPOLAR 3 x 16 mm²
|  | Unidade | m | Preço Unitário Custo |  | 56.29
|  | Quantidade | 1
Fonte | Código | Composição | Unidade | Coeficiente | Custo Unitário | Custo Total
SINAPI C | 88247 | AUXILIAR DE ELETRICISTA COM ENCARGOS COMPLEMENTARES | h | 0.11 | 19.31 | 2.1241
SINAPI C | 88264 | ELETRICISTA COM ENCARGOS COMPLEMENTARES | h | 0.11 | 24.92 | 2.7412
COTAÇÃO |  | CABO FLEXÍVEL TRIPOLAR 3 X 16 mm² | un | 1 | 51.43 | 51.43
[5 empty] | Total | 56.29 | OK
*FONTE DA COMPOSIÇÃO SEINFRA C4558
COMP-015
|  | Discriminação: | DISJUNTOR TRIPOLAR TIPO DIN, CORRENTE NOMINAL DE 63A - FORNECIMENTO E INSTALAÇÃO.
|  | Unidade | un | Preço Unitário Custo |  | 98.81
|  | Quantidade | 1
Fonte | Código | Composição | Unidade | Coeficiente | Custo Unitário | Custo Total
SINAPI C | 88247 | AUXILIAR DE ELETRICISTA COM ENCARGOS COMPLEMENTARES | h | 0.1988 | 19.31 | 3.8388
SINAPI C | 88264 | ELETRICISTA COM ENCARGOS COMPLEMENTARES | h | 0.1988 | 24.92 | 4.9541
SINAPI I | 00034714 | DISJUNTOR TIPO DIN/IEC, TRIPOLAR 63 A | un | 1 | 90.02 | 90.02
[5 empty] | Total | 98.81 | OK
*FONTE DA COMPOSIÇÃO SINAPI 93670
COMP-016
|  | Discriminação: | INSTALAÇÃO DE AR CONDICIONADO
|  | Unidade | un | Preço Unitário Custo |  | 204.91
|  | Quantidade | 1
Fonte | Código | Composição | Unidade | Coeficiente | Custo Unitário | Custo Total
SINAPI C | 88243 | AJUDANTE ESPECIALIZADO COM ENCARGOS COMPLEMENTARES | h | 2.523 | 22.04 | 55.6069
SINAPI C | 100308 | MECÂNICO DE REFRIGERAÇÃO COM ENCARGOS COMPLEMENTARES | h | 2.523 | 25.14 | 63.4282
SINAPI I | 1570 | TERMINAL A COMPRESSAO EM COBRE ESTANHADO PARA CABO 2,5 MM2, 1 FURO E 1 COMPRESSAO, PARA PARAFUSO DE FIXACAO M5 | un | 10 | 1.07 | 10.7
SINAPI I | 7568 | BUCHA DE NYLON SEM ABA S10, COM PARAFUSO DE 6,10 X 65 MM EM ACO ZINCADO COM ROSCA SOBERBA, CABECA CHATA E FENDA PHILLIPS | un | 9 | 1.1 | 9.9
SINAPI I | 11976 | CHUMBADOR, DIAMETRO 1/4" COM PARAFUSO 1/4" X 40 MM | un | 6 | 1.48 | 8.88
SINAPI I | 13246 | PARAFUSO DE FERRO POLIDO, SEXTAVADO, COM ROSCA INTEIRA, DIAMETRO 5/16", COMPRIMENTO 3/4", COM PORCA E ARRUELA LISA LEVE | un | 4 | 0.55 | 2.2
SINAPI I | 37591 | SUPORTE MAO-FRANCESA EM ACO, ABAS IGUAIS 40 CM, CAPACIDADE MINIMA 70 KG, BRANCO | un | 2 | 27.1 | 54.2
[5 empty] | Total | 204.91 | OK
*FONTE DA COMPOSIÇÃO SINAPI 103250
COMP-017
|  | Discriminação: | ABRACADEIRA EM ACO PARA AMARRACAO DE ELETRODUTOS, TIPO D, COM 1 1/2" E CUNHA DE FIXACAO
|  | Unidade | un | Preço Unitário Custo |  | 7.85
|  | Quantidade | 1
Fonte | Código | Composição | Unidade | Coeficiente | Custo Unitário | Custo Total
SINAPI C | 88247 | AUXILIAR DE ELETRICISTA COM ENCARGOS COMPLEMENTARES | h | 0.01463 | 19.31 | 0.28251
SINAPI C | 88264 | ELETRICISTA COM ENCARGOS COMPLEMENTARES | h | 0.10597 | 24.92 | 2.6408
SINAPI I | 39131 | ABRACADEIRA EM ACO PARA AMARRACAO DE ELETRODUTOS, TIPO D, COM 1 1/2" E CUNHA DE FIXACAO | un | 1 | 4.93 | 4.93
[5 empty] | Total | 7.85 | OK
*FONTE DA COMPOSIÇÃO SINAPI 91167
COMP-018
|  | Discriminação: | ABRACADEIRA EM ACO PARA AMARRACAO DE ELETRODUTOS, TIPO D, COM 1 1/4" E CUNHA DE FIXACAO
|  | Unidade | un | Preço Unitário Custo |  | 7.42
|  | Quantidade | 1
Fonte | Código | Composição | Unidade | Coeficiente | Custo Unitário | Custo Total
SINAPI C | 88247 | AUXILIAR DE ELETRICISTA COM ENCARGOS COMPLEMENTARES | h | 0.01463 | 19.31 | 0.28251
SINAPI C | 88264 | ELETRICISTA COM ENCARGOS COMPLEMENTARES | h | 0.10597 | 24.92 | 2.6408
SINAPI I | 39130 | ABRACADEIRA EM ACO PARA AMARRACAO DE ELETRODUTOS, TIPO D, COM 1 1/4" E CUNHA DE FIXACAO | un | 1 | 4.5 | 4.5
[5 empty] | Total | 7.42 | OK
*FONTE DA COMPOSIÇÃO SINAPI 91167
COMP-019
|  | Discriminação: | ABRACADEIRA EM ACO PARA AMARRACAO DE ELETRODUTOS, TIPO D, COM 2 1/2" E CUNHA DE FIXACAO
|  | Unidade | un | Preço Unitário Custo |  | 9.39
|  | Quantidade | 1
Fonte | Código | Composição | Unidade | Coeficiente | Custo Unitário | Custo Total
SINAPI C | 88247 | AUXILIAR DE ELETRICISTA COM ENCARGOS COMPLEMENTARES | h | 0.01463 | 19.31 | 0.28251
SINAPI C | 88264 | ELETRICISTA COM ENCARGOS COMPLEMENTARES | h | 0.10597 | 24.92 | 2.6408
SINAPI I | 39133 | ABRACADEIRA EM ACO PARA AMARRACAO DE ELETRODUTOS, TIPO D, COM 2 1/2" E CUNHA DE FIXACAO | un | 1 | 6.47 | 6.47
[5 empty] | Total | 9.39 | OK
*FONTE DA COMPOSIÇÃO SINAPI 91167
COMP-020
|  | Discriminação: | ABRACADEIRA EM ACO PARA AMARRACAO DE ELETRODUTOS, TIPO D, COM 3/4" E CUNHA DE FIXACAO
|  | Unidade | un | Preço Unitário Custo |  | 5.51
|  | Quantidade | 1
Fonte | Código | Composição | Unidade | Coeficiente | Custo Unitário | Custo Total
SINAPI C | 88247 | AUXILIAR DE ELETRICISTA COM ENCARGOS COMPLEMENTARES | h | 0.01463 | 19.31 | 0.28251
SINAPI C | 88264 | ELETRICISTA COM ENCARGOS COMPLEMENTARES | h | 0.10597 | 24.92 | 2.6408
SINAPI I | 39128 | ABRACADEIRA EM ACO PARA AMARRACAO DE ELETRODUTOS, TIPO D, COM 3/4" E CUNHA DE FIXACAO | un | 1 | 2.59 | 2.59
[5 empty] | Total | 5.51 | OK
*FONTE DA COMPOSIÇÃO SINAPI 91167
COMP-021
|  | Discriminação: | ARMAÇÃO DE PILAR OU VIGA DE ESTRUTURA DE CONCRETO ARMADO EMBUTIDA EM ALVENARIA DE VEDAÇÃO UTILIZANDO AÇO CA-50 DE 20 MM - MONTAGEM.
|  | Unidade | kg | Preço Unitário Custo |  | 21.31
|  | Quantidade | 1
Fonte | Código | Composição | Unidade | Coeficiente | Custo Unitário | Custo Total
SINAPI I | 104110 | ESPACADOR / DISTANCIADOR CIRCULAR COM ENTRADA LATERAL, EM PLASTICO, PARA VERGALHAO *4,2 A 12,5* MM, COBRIMENTO 20 MM | un | 0.97 | 0.18 | 0.1746
SINAPI I | 43132 | ARAME RECOZIDO 16 BWG, D = 1,65 MM (0,016 KG/M) OU 18 BWG, D = 1,25 MM (0,01 KG/M) | kg | 0.025 | 27.6 | 0.69
SINAPI C | 88238 | AJUDANTE DE ARMADOR COM ENCARGOS COMPLEMENTARES | h | 0.0373 | 19.79 | 0.73817
SINAPI C | 88245 | ARMADOR COM ENCARGOS COMPLEMENTARES | h | 0.2286 | 24.51 | 5.603
SINAPI I | 92801 | CORTE E DOBRA DE AÇO CA-50, DIÂMETRO DE 6,3 MM. AF_06/2022 | kg | 1 | 14.11 | 14.11
[5 empty] | Total | 21.31 | OK
*FONTE DA COMPOSIÇÃO SINAPI 104110
COMP-022
|  | Discriminação: | MONTAGEM E DESMONTAGEM DE FÔRMA DE VIGA, PÉ-DIREITO SIMPLES, EM MADEIRA SERRADA, 4 UTILIZAÇÕES
|  | Unidade | m² | Preço Unitário Custo |  | 117.89
|  | Quantidade | 1
Fonte | Código | Composição | Unidade | Coeficiente | Custo Unitário | Custo Total
SINAPI I | 2692 | DESMOLDANTE PROTETOR PARA FORMAS DE MADEIRA, DE BASE OLEOSA EMULSIONADA EM ÁGUA | L | 0.017 | 7.58 | 0.12886
SINAPI I | 6193 | TABUA NAO APARELHADA *2,5 X 20* CM, EM MACARANDUBA, ANGELIM OU EQUIVALENTE DA REGIAO - BRUTA | M | 0.328 | 15.89 | 5.2119
SINAPI I | 40304 | PREGO DE ACO POLIDO COM CABECA DUPLA 17 X 27 (2 1/2 X 11) | kg | 0.066 | 27.62 | 1.8229
SINAPI C | 88239 | AJUDANTE DE CARPINTEIRO COM ENCARGOS COMPLEMENTARES | H | 0.309 | 16.68 | 5.1541
SINAPI C | 88262 | CARPINTEIRO DE FORMAS COM ENCARGOS COMPLEMENTARES | H | 1.686 | 24.39 | 41.1215
SINAPI C | 92270 | FABRICAÇÃO DE FÔRMA PARA VIGAS, COM MADEIRA SERRADA, E = 25 MM. AF_09/2020 | M² | 0.419 | 153.84 | 64.459
[5 empty] | Total | 117.89 | OK
*FONTE DA COMPOSIÇÃO SINAPI 92448
COMP-023
|  | Discriminação: | PISO EM GRANITO APLICADO EM AMBIENTES EXTERNO COM FRISO ANTIDERRAPANTE
|  | Unidade | m² | Preço Unitário Custo |  | 464.4
|  | Quantidade | 1
Fonte | Código | Composição | Unidade | Coeficiente | Custo Unitário | Custo Total
SINAPI I | 10841 | PISO EM GRANITO, POLIDO, TIPO ANDORINHA/ QUARTZ/ CASTELO/ CORUMBA OU OUTROS EQUIVALENTES DA REGIAO, FORMATO MENOR OU IGUAL A 3025 CM2, E= *2* CM | m² | 1.16 | 339.62 | 393.9592
SINAPI I | 34357 | REJUNTE CIMENTICIO, QUALQUER COR | kg | 0.14 | 5.46 | 0.7644
SINAPI I | 37595 | ARGAMASSA COLANTE TIPO AC III | kg | 8.62 | 2.86 | 24.6532
SINAPI C | 88274 | MARMORISTA/GRANITEIRO COM ENCARGOS COMPLEMENTARES | h | 1.3068 | 24.56 | 32.095
SINAPI C | 88316 | SERVENTE COM ENCARGOS COMPLEMENTARES | h | 0.6534 | 19.8 | 12.9373
[5 empty] | Total | 464.4 | OK
*FONTE DA COMPOSIÇÃO SINAPI 98671
COMP-024
|  | Discriminação: | TANQUE SÉPTICO RETANGULAR, EM ALVENARIA COM TIJOLOS CERÂMICOS MACIÇOS, DIMENSÕES INTERNAS: 3,6 X 1,8 X H=1,8 M, VOLUME ÚTIL: 11.664 L
|  | Unidade | un | Preço Unitário Custo |  | 12612.23
|  | Quantidade | 1
Fonte | Código | Composição | Unidade | Coeficiente | Custo Unitário | Custo Total
SINAPI I | 2692 | DESMOLDANTE PROTETOR PARA FORMAS DE MADEIRA, DE BASE OLEOSA EMULSIONADA ÁGUA | l | 0.041065 | 7.58 | 0.31128
SINAPI I | 4491 | PONTALETE *7,5 X 7,5* CM EM PINUS, MISTA OU EQUIVALENTE DA REGIAO - BRUTA | m | 0.89326 | 10.7 | 9.5579
SINAPI I | 4517 | SARRAFO *2,5 X 7,5* CM EM PINUS, MISTA OU EQUIVALENTE DA REGIAO - BRUTA | m | 1.0623 | 3.74 | 3.9728
SINAPI I | 5069 | PREGO DE ACO POLIDO COM CABECA 17 X 27 (2 1/2 X 11) | kg | 0.094202 | 22.81 | 2.1487
SINAPI I | 6193 | TABUA NAO APARELHADA *2,5 X 20* CM, EM MACARANDUBA, ANGELIM OU EQUIVALENTE DA REGIAO - BRUTA | m | 3.3316 | 15.89 | 52.9395
SINAPI I | 7258 | TIJOLO CERAMICO MACICO COMUM *5 X 10 X 20* CM (L X A X C) | un | 4093.9021 | 0.47 | 1924.134
SINAPI C | 87316 | ARGAMASSA TRAÇO 1:4 (EM VOLUME DE CIMENTO E AREIA GROSSA ÚMIDA) PARA CHAPISCO CONVENCIONAL, PREPARO MECÂNICO COM BETONEIRA 400 L. AF_08/2019 | m³ | 0.26391 | 488.97 | 129.0428
SINAPI C | 88309 | PEDREIRO COM ENCARGOS COMPLEMENTARES | h | 92.157 | 24.66 | 2272.5907
SINAPI C | 88316 | SERVENTE COM ENCARGOS COMPLEMENTARES | h | 72.409 | 19.8 | 1433.698
SINAPI C | 88628 | ARGAMASSA TRAÇO 1:3 (EM VOLUME DE CIMENTO E AREIA MÉDIA ÚMIDA), PREPARO MECÂNICO COM BETONEIRA 400 L. AF_08/2019 | m³ | 3.4792 | 554.16 | 1928.0334
SINAPI C | 89995 | GRAUTEAMENTO DE CINTA SUPERIOR OU DE VERGA EM ALVENARIA ESTRUTURAL. AF_09/ 2021 | m³ | 0.30296 | 931.49 | 282.2052
SINAPI C | 89998 | ARMAÇÃO DE CINTA DE ALVENARIA ESTRUTURAL; DIÂMETRO DE 10,0 MM. AF_09/2021 | kg | 9.3463 | 13.58 | 126.9234
SINAPI C | 92767 | ARMAÇÃO DE LAJE DE ESTRUTURA CONVENCIONAL DE CONCRETO ARMADO UTILIZANDO AÇ O CA-60 DE 4,2 MM - MONTAGEM. AF_06/2022 | kg | 60.8594 | 18.58 | 1130.7682
SINAPI C | 94970 | CONCRETO FCK = 20MPA, TRAÇO 1:2,7:3 (EM MASSA SECA DE CIMENTO/ AREIA MÉDIA / BRITA 1) - PREPARO MECÂNICO COM BETONEIRA 600 L. AF_05/2021 | m³ | 2.2801 | 444.85 | 1014.3189
SINAPI C | 96536 | FABRICAÇÃO, MONTAGEM E DESMONTAGEM DE FÔRMA PARA VIGA BALDRAME, EM MADEIRASERRADA, E=25 MM, 4 UTILIZAÇÕES. AF_06/2017 | m² | 3.0296 | 71.81 | 217.5563
SINAPI C | 97735 | PEÇA RETANGULAR PRÉ-MOLDADA, VOLUME DE CONCRETO DE 30 A 100 LITROS, TAXA DE AÇO APROXIMADA DE 30KG/M³. AF_01/2018 | m³ | 0.79527 | 2369.23 | 1884.184
SINAPI C | 101624 | PREPARO DE FUNDO DE VALA COM LARGURA MAIOR OU IGUAL A 1,5 M E MENOR QUE 2,5 M, COM CAMADA DE BRITA, LANÇAMENTO MECANIZADO. AF_08/2020 | m³ | 1.0568 | 189.11 | 199.854
[5 empty] | Total | 12612.23 | OK
*FONTE DA COMPOSIÇÃO SINAPI 98069
#REF!

## CRONOGRAMA
CONSTRUÇÃO DA UBS LAGOA AZUL
CRONOGRAMA FÍSICO FINANCEIRO
OBJETO: | CONSTRUÇÃO DA UNIDADE BÁSICA DE SAÚDE DO BAIRRO LAGOA AZUL
LOCALIZAÇÃO: LIMOEIRO - PE
FONTES DE PREÇOS: SINAPI AGOSTO-2022 - SEINFRA 027 MARÇO/2021 - SEM DESONERAÇÃO (BDI = 24,79%)
DATA: NOVEMBRO/2022
ETAPA | SERVIÇO | TOTAL ETAPA (R$) | 1º mês |  | 2º mês |  | 3º mês |  | 4º mês |  | 5º mês |  | 6º mês |  | 7º mês |  | 8º mês |  | 9º mês |  | 10º mês |  | 11º mês |  | 12º mês
|  |  | PERCENT. | VALOR | PERCENT. | VALOR | PERCENT. | VALOR | PERCENT. | VALOR | PERCENT. | VALOR | PERCENT. | VALOR | PERCENT. | VALOR | PERCENT. | VALOR | PERCENT. | VALOR | PERCENT. | VALOR | PERCENT. | VALOR | PERCENT. | VALOR
1.0 | SERVIÇOS PRELIMINARES | 88754.28 | 100% | 88754.28
2.0 | MOVIMENTAÇÃO DE TERRA | 13211.09 |  |  | 100% | 13211.09
3.0 | INFRAESTRUTURA | 137318.99 |  |  | 50% | 68659.495 | 50% | 68659.495
4.0 | SUPERESTRUTURA | 250909.02 |  |  |  |  | 25% | 62727.255 | 50% | 125454.51 | 25% | 62727.255
5.0 | COBERTURA | 99870.76 | [10 empty] | 100% | 99870.76
6.0 | IMPERMEABILIZAÇÃO | 13371.52 |  |  |  |  | 75% | 10028.64 |  |  |  |  | 25% | 3342.88
7.0 | ALVENARIA DE VEDAÇÃO | 66027.04 |  |  |  |  | 25% | 16506.76 | 50% | 33013.52 | 25% | 16506.76
8.0 | REVESTIMENTOS | 221712.14 | [12 empty] | 50% | 110856.07 | 50% | 110856.07
9.0 | PISO/ PASSEIO | 150207.2 | [10 empty] | 25% | 37551.8 | 25% | 37551.8 | 25% | 37551.8 | 25% | 37551.8
10.0 | FORRO | 336.2 | [12 empty] | 100% | 336.2
11.0 | PINTURA | 54548.55 | [20 empty] | 25% | 13637.1375 | 75% | 40911.4125
12.0 | INSTALAÇÕES HIDROSSANITÁRIAS | 79712.99 | [12 empty] | 25% | 19928.2475 | 25% | 19928.2475 | 25% | 19928.2475 | 25% | 19928.2475
13.0 | LOUÇAS, METAIS E MARMOARIA | 34356.73 | [16 empty] | 50% | 17178.365 | 50% | 17178.365
14.0 | INSTALAÇÕES ELÉTRICAS | 119544.68 | [14 empty] | 25% | 29886.17 | 25% | 29886.17 | 25% | 29886.17 | 25% | 29886.17
15.0 | PAISAGISMO | 7512.74 | [20 empty] | 50% | 3756.37 | 50% | 3756.37
16.0 | ESQUADRIAS | 152465.62 | [18 empty] | 25% | 38116.405 | 75% | 114349.215
TOTAIS PARCIAIS |  |  | 5.957% | 88754.28 | 5.495% | 81870.585 | 10.6% | 157922.15 | 10.64% | 158468.03 | 5.318% | 79234.015 | 9.448% | 140765.44 | 11.32% | 168672.3175 | 13.3% | 198222.2875 | 7.017% | 104544.5825 | 7.055% | 105109.1875 | 10.85% | 161628.8925 | 2.998% | 44667.7825
TOTAIS ACUMULADOS |  |  |  | 88754.28 |  | 170624.865 |  | 328547.015 |  | 487015.045 |  | 566249.06 |  | 707014.5 |  | 875686.8175 |  | 1073909.105 |  | 1178453.6875 |  | 1283562.875 |  | 1445191.7675 |  | 1489859.55
|  |  |  | 5.957% |  | 11.45% |  | 22.05% |  | 32.69% |  | 38.01% |  | 47.46% |  | 58.78% |  | 72.08% |  | 79.1% |  | 86.15% |  | 97% |  | 100%
TOTAL GERAL | [25 empty] | 1489859.55

## COMP_BDI_EDIFICACOES_20,84%_SEM
COMPOSIÇÃO DE BDI PARA SERVIÇOS GERAIS DE EDIFICAÇÕES
COMPOSIÇÃO DE B.D.I. – BONIFICAÇÃO E DESPESAS INDIRETAS - SEM DESONERAÇÃO
OBJETO: | CONSTRUÇÃO DA UNIDADE BÁSICA DE SAÚDE DO BAIRRO LAGOA AZUL
LOCALIZAÇÃO: LIMOEIRO - PE
FONTES DE PREÇOS: SINAPI AGOSTO-2022 - SEINFRA 027 MARÇO/2021 - SEM DESONERAÇÃO (BDI = 24,79%)
DATA: NOVEMBRO/2022
| DESCRIÇÃO | SIGLA | VALOR (*) |  | FAIXA REFERENCIAL - Ref. Acórdão 2622/2013
| Taxa de rateio da Administração Central | AC | 4.5% | med | De 3,00% até 5,50%; médio = 4,00%
| Taxa de Despesas Financeiras | DF | 1.23% | med | De 0,59% até 1,39%; médio = 1,23%
| Taxa de Risco | R | 1.27% | med | De 0,97% até 1,27%; médio = 1,27%
| Taxa de Seguro e Taxa de Garantia | S + G | 0.8% | *med=min | De 0,80% até 1,00%; médio = 0,80%
| COFINS | COFINS | 3%
| ISS (**) | ISS | 3.5% | 0.035
| PIS | PIS | 0.65%
| CONTRIBUIÇÃO PREVIDENCIÁRIA SOBRE RECEITA BRUTA (***) | CPRB |  | *
| Taxa de Tributos (Soma dos itens COFINS, ISS, PIS e CPRB) | I | 7.15%
| Taxa de Lucro | L | 7.4% | min-med | De 6,16% até 8,96%; médio = 7,40%
| BDI Resultante |  | 24.79% | (BDI padrão Edificações sem CPRB considerando M.O. de 40%)
De 20,34% até 25,00%; médio = 22,12%
Fórmula do BDI conforme Acórdão TCU 2622/2013-P:
Obs.:
(*) Todas as taxas adotadas estão na faixa admissível do Acórdão 2622/2013-P do TCU.
(**) A alíquota de ISS no Município de Limoeiro/PE é de 5% sobre os custos de mão de obra. Considerou-se para todos os serviços uma proporção de 70% de mão de obra, de modo que a taxa de ISS a incidir sobre os custos unitários dos itens será de 5% x 70% = 3,50%.
Obs.:
Os custos indiretos são decorrentes da estrutura da obra e da empresa e que não podem ser atribuídos diretamente à execução de um dado serviço. Os custos indiretos variam muito, principalmente, em função do local de execução dos serviços, do tipo da obra, impostos incidentes, e ainda com as exigências do edital ou contrato. Devem ser distribuídos pelos custos unitários diretos totais dos serviços na forma de percentual destes. Os custos indiretos que mais afetam a construção estão a seguir identificados, entretanto, o engenheiro de custos deve analisar em cada caso sua validade.
Fórmula BDI conforme Acórdão TCU 325/2007:
BDI = (1+AC/100)x(1+DF/100)x(1+R/100)x(1+l/100) -1 x100
1- l .
100